## 170517_Bisztynek_Plac Wolności
Lp. | Indeks | Nazwa | Obmiar | Jednostka miary | Koszt jednostkowy | Wartość z narzutami
1 |  | BRANŻA BUDOWLANA |  |  |  | 1883881.26
1.1 |  | Prace rozbiórkowe |  |  |  | 46935.61
1.1.1 |  | Rozbiórka łącznika+ budynku gospodarczego | 94.76 | m2 | 157.5 | 14924.7
1.1.2 | KNR 4-04 0301-03 | Rozebranie podłoża z betonu żwirowego o grubości do 15 cm Demontaż schodów zewnętrznych i wewnętrznych do piwnicy | 3.6885 | m3 | 172.14 | 634.94
1.1.3 | KNR 4-04 0102-02 | Rozebranie murów i słupów w budynkach o wysokości do 9 m (do 2 kondygnacji) na zaprawie cementowo-wapiennej -1 0 | 19.0913 | m3 | 82.73 | 1579.42
1.1.4 | KNR 4-04 0102-02 | Rozebranie murów i słupów w budynkach o wysokości do 9 m (do 2 kondygnacji) na zaprawie cementowo-wapiennej +1 | 18.6205 | m3 | 82.73 | 1540.47
1.1.5 |  | Rozbiórka schodów drewnianych prowadzących z poziomu pierwszego piętra na poddasze nieużytkowe w części "C" budynku. 20rg | 1 | kpl | 533.76 | 533.76
1.1.6 | KNR 4-04 0504-02 | Rozebranie posadzek podłóg wszystkich kondygnacji z pominięciem podłogi holu i tarasu znajdujących się w części "A" budynku na poziomie parteru. | 798.17 | m2 | 8.54 | 6816.37
1.1.7 | KNR 4-04 1102-04 1102-05 | Wywiezienie gruzu z terenu rozbiórki przy mechanicznym załadowaniu i ręcznym wyładowaniu samochodem ciężarowym na odległość 20 km | 169.1425 | m3 | 97.35 | 16466.02
1.1.8 |  | Utylizacja gruzu | 169.14 | m3 | 26.25 | 4439.93
1.2 |  | Opaska wokół budynku |  |  |  | 7653.51
1.2.1 | KNR 4-01 0212-01 | Rozbiórka elementów konstrukcji betonowych niezbrojonych o grubości do 15 cm | 5.283 | m3 | 368.56 | 1947.1
1.2.2 | KNR-W 2-01 0304-02 | Roboty ziemne z przewozem gruntu taczkami na odległość do 10 m (kat. gruntu III) | 3.522 | m3 | 63.25 | 222.77
1.2.3 | KNR 2-31 0103-02 | Ręczne profilowanie i zagęszczenie podłoża pod warstwy konstrukcyjne nawierzchni w gruncie kat. III-IV | 35.22 | m2 | 4.99 | 175.75
1.2.4 | KNR 2-31 0202-01 | Nawierzchnia żwirowa - warstwa jezdni rozścielana ręcznie - grubość po zagęszczeniu 10 cm, żwir płukany docelowo 30 cm | 35.22 | m2 | 39.09 | 1376.75
1.2.5 | KNR 9-11 0101-02 | Wzmacnianie podłoża gruntowego geosiatkami i geowłókninami na gruntach o umiarkowanej nośności sposobem ręcznym | 87.7585 | m2 | 7.65 | 671.35
1.2.6 | KNR 2-31 0407-05 | Obrzeża betonowe o wymiarach 30x8 cm na podsypce cementowo-piaskowej z wypełnieniem spoin zaprawą cementową | 73.09 | m | 21.54 | 1574.36
1.2.7 | KNR 2-31 0402-04 | Ława pod betonowa z oporem | 2.4851 | m3 | 471.26 | 1171.13
1.2.8 | KNR 4-04 1102-04 1102-05 | Wywiezienie gruzu z terenu rozbiórki przy mechanicznym załadowaniu i ręcznym wyładowaniu samochodem ciężarowym na odległość 20 km | 5.283 | m3 | 97.35 | 514.3
1.3 |  | Hydroizolacja pionowa ścian, fundamentów |  |  |  | 135372.43
1.3.1 | KNR-W 4-01 0104-02 | Wykopy o ścianach pionowych o głębokości do 2 m w gruncie kat. III przy odkrywaniu odcinkami istniejących fundamentów, 100% ręcznie średnio h wykopu 2,6 | 320.97 | m3 | 112.09 | 35977.53
1.3.2 | KNR-W 4-01 0105-02 | Zasypanie wykopów ziemią z ukopów z przerzutem ziemi na odległość do 3 m i ubiciem warstwami co 15 cm w gruncie kat. III | 320.97 | m3 | 37.63 | 12078.1
1.3.3 | KNR-W 4-01 0107-01 | Odeskowanie wykopów wąskoprzestrzennych o szerokości do 1.5 m na głębokość do 3 m | 320.97 | m2 | 15.81 | 5074.54
1.3.4 | KNR-W 4-01 0107-08 | Pomost drewniany nad wykopem wraz z rozbiórką | 10 | m2 | 32.99 | 329.9
1.3.5 | KNR-W 2-25 0307-02 | Ogrodzenia z siatki na słupkach prefabrykowanych osadzonych w gruncie - budowa [ tymczasowe ] | 185.175 | m2 | 32.22 | 5966.34
1.3.6 | KNR-W 2-25 0307-03 | Ogrodzenia z siatki - rozebranie | 185.175 | m2 | 14.05 | 2601.71
1.3.7 | ZKNR C-2 0401-02 | Roboty przygotowawcze. Odbicie tynków cementowo-wapiennych na ścianach, filarach, pilastrach - do 5 m2 [łącznie z cokołem h=0,72+2,53, oczyczenie kamennej elewacji] | 505.9925 | m2 | 11.74 | 5940.35
1.3.8 | ZKNR C-2 0402-02 | Roboty przygotowawcze. Oczyszczenie powierzchni ścian w miejscach łatwodostępnych przy użyciu szczotek stalowych - 2,0-5,0 m2 | 505.99 | m2 | 4.27 | 2160.58
1.3.9 | ZKNR C-2 0404-03 | Roboty przygotowawcze. Chemiczne odgrzybianie ścian 2,0-5,0 m2 metodą smarowania - jednokrotne | 505.99 | m2 | 4.81 | 2433.81
1.3.10 | KNR AT-40 0104-05 | Reprofilacja spoin w murach mieszanych | 505.99 | m2 | 13.86 | 7013.02
1.3.11 | KNR AT-40 0105-04 | Wyrównanie podłoży pionowych - warstwa zaprawy grubości 1 cm na podłożach pionowych murowych | 505.99 | m2 | 14.29 | 7230.6
1.3.12 | TZKNBK IV -64 | Uzupełnienie ścian lub zamurowanie otworów cegłą budowlaną z wykuciem strzępi na zapr.cem.-wap.o pow.do 3 m2 i grub. 1/2 ceg. Uzupełnienie ubytków cegieł przyjęto 5% | 25.2995 | m2 | 162.02 | 4099.02
1.3.13 | KNR 2-02 0603-01 | Izolacje przeciwwilgociowe powłokowe bitumiczne pionowe - wykonywane na zimno z emulsji asfaltowej - pierwsza warstwa | 505.99 | m2 | 4.09 | 2069.5
1.3.14 | KNR 2-02 0603-02 | Izolacje przeciwwilgociowe powłokowe bitumiczne pionowe - wykonywane na zimno z emulsji asfaltowej - druga i następna warstwa | 505.99 | m2 | 3.49 | 1765.91
1.3.15 | KNR AT-31 0101-03 | Przyklejanie płyt styropianowych o gr. 10 cm na ścianach HYDROMAX gr 10 cm | 505.99 | m2 | 63.03 | 31892.55
1.3.16 | KNR 9-11 0101-02 | Wzmacnianie podłoża gruntowego geowłókninami na gruntach o umiarkowanej nośności sposobem ręcznym | 505.99 | m2 | 7.65 | 3870.82
1.3.17 | KNR AT-31 0704-02 | Mocowanie płyt styropianowych lub wełny mineralnej łącznikami (kołkami) w ilości 6 szt/m2 do podłoża z cegły[ część cokołowa] | 112.0968 | m2 | 8.86 | 993.18
1.3.18 | KNR 4-04 1101-02 1101-05 | Transport gruzu z terenu rozbiórki przy ręcznym załadowaniu i wyładowaniu samochodem skrzyniowym na odległość 25 km | 10.1198 | m3 | 142.67 | 1443.79
1.3.19 |  | Utylizacja papy, gruzu | 10.1198 | m3 | 178.5 | 1806.38
1.3.20 | ZKNR C-2 0703-07 | Montaż kotew chemicznych w systemie Pattex; wiercenie otworu o śr. 10 mm i gł. 100 mm w twardym kamieniu naprawa | 20 | szt. | 31.24 | 624.8
1.4 |  | Izolacja pozioma fundamentów |  |  |  | 92437.82
1.4.1 | ZKNR C-2 0405-10 | Wykonanie poziomej izolacji przeciwwilgociowej w murze z kamienia o grubości 64 cm metodą iniekcji grawitacyjnej | 155.69 | m | 593.73 | 92437.82
1.5 |  | Wymiana 2 studzienek betonowych od okienek piwnicznych |  |  |  | 5175.18
1.5.1 | KNR 4-05I 0409-01 | Demontaż studni piwnicznych w gotowym wykopie o głęb. do 3 m | 2 | kpl. | 663.94 | 1327.88
1.5.2 | KNR 9-26 0208-04 | Studzienki piwniczne | 2 | kpl. | 1923.65 | 3847.3
1.6 |  | Drenaż obwodowy budynku |  |  |  | 17038.55
1.6.1 | KNR 2-01 0317-0201 | Wykopy liniowe o ścianach pionowych pod fundamenty, rurociągi, kolektory w gruntach suchych kat.III-IV z wydobyciem urobku łopatą lub wyciągiem ręcznym; głębokość do 1.5 m, szerokość 0.8-1.5 m; roboty ziemne policzone w dziale 2 | 16.0485 | m3 | 71.37 | 1145.38
1.6.2 | KNR 2-01 0230-01 | Zasypywanie wykopów spycharkami z przemieszczeniem gruntu na odl. do 10 m w gruncie kat. I-III | 16.0485 | m3 | 1.45 | 23.27
1.6.3 | KNR 2-01 0236-02 | Zagęszczenie nasypów ubijakami mechanicznymi; grunty spoiste kat. III-IV | 16.04 | m3 | 8.03 | 128.8
1.6.4 | KNNR 10 0115-04 | Ręczne układanie rurociągów dren.NPCW o śr. 20 cm | 155.69 | m | 18.81 | 2928.53
1.6.5 | KNNR 10 0117-03 | Zabezpieczenie rurociągów drenarskich o śr. 10.0 cm przez owijanie włókniną , zużycie 2,04m2/mb | 155.69 | m | 9.79 | 1524.21
1.6.6 | KNNR 10 0117-03 | Zabezpieczenie rurociągów drenarskich o śr. 10.0 cm przez obsypanie żwirem zużycie 0,48m3/mb | 155.69 | m | 35.34 | 5502.08
1.6.7 | KNR 9-20 0404-05 | Montaż kształtek do rur drenarskich elastycznych o średnicy zewn. 100 mm | 10 | szt. | 29.14 | 291.4
1.6.8 | KNR 9-20 0301-02 | Studzienki niewłazowe z tworzyw sztucznych o średnicy rury trzonowej 315 mm; zwieńczenie ze stożka i pokrywy lub wyłazu | 4 | szt. | 820 | 3280
1.6.9 | KNR-W 2-18 0408-03 | Kanały z rur PVC łączonych na wcisk o śr. zewn. 200 mm | 20 | m | 50.64 | 1012.8
1.6.10 | KNR-W 2-18 0706-02 | Próba wodna szczelności kanałów rurowych o śr.nominalnej 200 mm | 1 | odc. -1 prób. | 342.2 | 342.2
1.6.11 | KNR-W 2-18 0527-01 | Przejście przez ściany komór tulejami stalowymi "PS" przy grubości ściany 20 cm - otwór o śr. nominalnej 210 mm | 3 | szt. | 128.15 | 384.45
1.6.12 | KNR-W 2-18 0511-03 | Podłoża pod kanały i obiekty z materiałów sypkich grub. 20 cm | 2.4 | m3 | 106.58 | 255.79
1.6.13 | KNR 9-22 0302-05 | Montaż tulei do budowy przejść szczelnych przez ścianę betonową grubości do 15 cm dla rur o średnicy 200 mm podłączenie drenażu do KD | 1 | szt. | 219.64 | 219.64
1.7 |  | Remont tarasu |  |  |  | 44955.78
1.7.1 | KNR-W 4-01 0201-01 | Stemplowanie w wysokości do 4 m deskowań konstrukcji | 15.32 | m2 | 38.11 | 583.85
1.7.2 | TZKNBK IV -545 | Ręczna rozbiórka muru z kamienia na zapr. wapiennej | 5.91 | m3 | 130.77 | 772.85
1.7.3 | TZKNBK IV -570 | Ręczne oczyszczenie kamienia z zaprawy wapiennej z wybraniem do odzysku i ułożeniem w kozły, do oczyszczenia 90% | 1904.202 | szt. | 0.24 | 457.01
1.7.4 | KNR 19-01 0301-06 | Fundamenty z kamienia średnio twardego na zaprawie cementowo-wapiennej KAMIEŃ Z ODZYSKU 90% | 5.91 | m3 | 551.68 | 3260.43
1.7.5 | KNR 4-04 0304-02 | Rozebranie słupów betonowych | 1.5976 | m3 | 971.92 | 1552.74
1.7.6 | KNR 4-04 0504-01 | Rozebranie posadzek jednolitych cementowych, lastrykowych | 27.8 | m2 | 13.08 | 363.62
1.7.7 | KNR 4-04 0504-03 | Rozebranie posadzek z płytek ceramicznych | 27.8 | m2 | 13.88 | 385.86
1.7.8 | KNR BC-02 0121-01 | Przygotowanie podłoży pod wykonanie tynków renowacyjnych - usunięcie z muru odpadającego tynku | 51.1523 | m2 | 8.27 | 423.03
1.7.9 |  | Demontaż balustrady: 20rg | 1 | kpl | 533.76 | 533.76
1.7.10 | ZKNR C-2 0801-06 | Przygotowanie podłoża. Hydropiaskowanie | 17.927 | m2 | 87.85 | 1574.89
1.7.11 |  | Wykonanie renowacji balustrady tarasu | 1 | kpl | 4200 | 4200
1.7.12 | KNR BC-02 0121-02 | Przygotowanie podłoży pod wykonanie tynków renowacyjnych - wykucie spoin na głębokość 2 cm i oczyszczenie muru | 35.17 | m2 | 14.95 | 525.79
1.7.13 | KNR BC-02 0121-03 | Przygotowanie podłoży pod wykonanie tynków renowacyjnych - naprawa podłoża i wypełnienie spoin | 35.17 | m2 | 19.29 | 678.43
1.7.14 | KNR BC-02 0210-01 | Ręczna reprofilacja (wypełnianie ubytków) powierzchni konstrukcji betonowych zaprawą cementowo - polimerową - wykonanie warstwy sczepnej na powierzchniach poziomych konstrukcji betonowych | 3.349 | m2 | 60.98 | 204.22
1.7.15 | KNR BC-02 0212-01 | Ręczna reprofilacja (wypełnianie ubytków) powierzchni poziomych konstrukcji betonowych zaprawą cementowo-polimerową; wielkość ubytków 30 mm | 3.349 | m2 | 241.95 | 810.29
1.7.16 | KNR AT-26 0101-07 | Przygotowanie i naprawa podłoża - wyrównanie podłoża zaprawą - warstwa gr. 1 cm | 51.15 | m2 | 57.96 | 2964.65
1.7.17 | KNR AT-26 0102-01 | Gruntowanie ręczne | 51.15 | m2 | 4.72 | 241.43
1.7.18 | KNR AT-26 0203-03 | Tynki renowacyjne nakładane ręcznie - system tynków dla niskiego stopnia zasolenia | 51.15 | m2 | 89.42 | 4573.83
1.7.19 | KNR AT-26 0303-01 | Malowanie tynków renowacyjnych dwukrotnie - aplikacja ręczna | 51.15 | m2 | 17.84 | 912.52
1.7.20 |  | Dekoracyjne opracowanie balustrady dolnej kondygnacji tarasu, | 1 | kpl | 3150 | 3150
1.7.21 | TZKNBK VIII 10-125 | Licowanie płytkami terakotowymi luzem o wym. 15x15 cm, szkliwionych kształtek na gzymsie cokołowym | 3.94 | m2 | 267.28 | 1053.08
1.7.22 | KNR 19-01 0823-06 | Profile ciągnione szlachetne gładzone o szer. w rozwinięciu do 35 cm | 9.85 | m | 79.59 | 783.96
1.7.23 | KNR AT-08 0110-01 | Usuwanie powlok malarskich - nanoszenie środka ręcznie na powierzchnie gładkie, np.AGE firmy Remmers, KEIM Dispersionsentferner | 3.0535 | m2 | 11.58 | 35.36
1.7.24 |  | Renowacja schodów wejściowych tarasu | 1 | kpl | 1050 | 1050
1.7.25 | NNRNKB 202 0618-02 | (z.V) Izolacje przeciwwilgociowe z papy zgrzewalnej w pomieszczeniach o pow.do 5 m2 NOWE WARSTWY POSADZKOWE TARASU | 27.8 | m2 | 32.6 | 906.28
1.7.26 | KNR 2-02 1101-01 | Podkłady betonowe na podłożu gruntowym B-20 na gruncie | 2.085 | m3 | 381.88 | 796.22
1.7.27 | KNR 2-02 1102-02 | Warstwy wyrównawcze pod posadzki z zaprawy cementowej grubości 20 mm zatarte na gładko | 27.8 | m2 | 23.17 | 644.13
1.7.28 | KNR 2-02 1102-03 | Warstwy wyrównawcze pod posadzki z zaprawy cementowej - dodatek lub potrącenie za zmianę grubości o 10 mm | 27.8 | m2 | 17.83 | 495.67
1.7.29 | KNR 2-02 1106-07 | Posadzki cementowe wraz z cokolikami - dopłata za zbrojenie siatką stalową | 27.8 | m2 | 6.61 | 183.76
1.7.30 | KNR 2-02 0607-02 | Izolacje przeciwwilgociowe i przeciwwodne z folii polietylenowej szerokiej | 27.8 | m2 | 6.46 | 179.59
1.7.31 | KNR 2-02 0609-02 | Izolacje cieplne i przeciwdźwiękowe z płyt styropianowych poziome na wierzchu konstrukcji na zaprawie 5 cm xps | 27.8 | m2 | 33.23 | 923.79
1.7.32 | KNR AT-40 0409-02 | Izolacja pozioma przeciwwilgociowa z bitumicznych mas uszczelniających (KMB) - nakładana ręcznie | 27.8 | m2 | 44.8 | 1245.44
1.7.33 | TZKNBK XI 1201-43 | Uzupełnienie posadzek z płytek terakotowych o wym. 10x10 cm układanych na zaprawie cement.o pow. 1 - 5 m2 w jednym miejscu 70% płytek z demontażu | 27.8 | m2 | 154.06 | 4282.87
1.7.34 | TZKNBK XI 1201-43 | Uzupełnienie dekoracyjnych szkliwionych kształtek 80 % z demontażu | 13.1785 | m2 | 296.44 | 3906.63
1.7.35 | KNR-W 2-02 0616-02 | Izolacje szczelin dylatacyjnych konstrukcyjnych poziomych taśmą dylatacyjną | 13.36 | m | 22.44 | 299.8
1.8 |  | Roboty murowe, zamurowania, ścianki gk |  |  |  | 62946.14
1.8.1 | KNR 4-01 0304-01 | Uzupełnienie ścian lub zamurowanie otworów w ścianach na zaprawie cementowo-wapiennej cegłami w istniejących | 4.2881 | m3 | 1079.54 | 4629.18
1.8.2 | KNR-W 4-01 0716-06 | Tynki wewnętrzne zwykłe kat. III wykonywane ręcznie na podłożu z betonów żwirowych, zagruntowanych siatek, płyt wiórowo-cementowych na ścianach płaskich w pomieszczeniach o powierzchni podłogi do 5 m2 na zamurowaniach +20% | 17.952 | m2 | 41.39 | 743.03
1.8.3 | KNR 2-02 0604-01 | Izolacje przeciwwilgociowe dwiema warstwami papy na lepiku na gorąco ław fundamentowych murowanych z wyrównaniem zaprawą | 4.7195 | m2 | 49.3 | 232.67
1.8.4 | KNR 2-02 0603-01 | Izolacje przeciwwilgociowe powłokowe bitumiczne pionowe - wykonywane na zimno z emulsji asfaltowej - pierwsza warstwa | 84.36 | m2 | 4.09 | 345.03
1.8.5 | KNR 2-02 0603-02 | Izolacje przeciwwilgociowe powłokowe bitumiczne pionowe - wykonywane na zimno z emulsji asfaltowej - druga i następna warstwa | 84.36 | m2 | 3.49 | 294.42
1.8.6 | KNR AT-31 0101-03 | Przyklejanie płyt styropianowych o gr. 10 cm na ścianach fundamentowych HYDROMAX | 17.952 | m2 | 63.03 | 1131.51
1.8.7 | KNR AT-31 0101-06 | Wykonanie warstwy zbrojonej na ścianach | 17.95 | m2 | 24.54 | 440.49
1.8.8 | KNNR-W 3 0207-01 | Izolacje pionowe ścian fundamentowych z folii kubełkowej bez gruntowania powierzchni | 17.95 | m2 | 8.03 | 144.14
1.8.9 | KNR 9-09 0401-02 | Ściana szkieletowa w systemie Knauf W 111 z okładziną obustronną jednowarstwową płytami gipsowo-kartonowymi, na szkielecie metalowym pojedynczym, z wypełnieniem wełną mineralną, grubości 100 mm, płyta GKB 12,5 mm łącznik +1 | 11.003 | m2 | 110.12 | 1211.65
1.8.10 | KNR 9-09 0401-02 | Ściana szkieletowa w systemie Knauf W 111 z okładziną obustronną jednowarstwową płytami gipsowo-kartonowymi, na szkielecie metalowym pojedynczym, z wypełnieniem wełną mineralną, grubości 100 mm, płyta GKB 12,5 mm bud A+C +1 | 50.8115 | m2 | 110.12 | 5595.36
1.8.11 | KNR 2-02 0120-01 | Ścianki działowe pełne z cegieł pełnych grubości 1/4 ceg. C+1 | 1.482 | m2 | 75.78 | 112.31
1.8.12 | KNR 9-09 0401-02 | Ściana szkieletowa w systemie Knauf W 111 z okładziną obustronną jednowarstwową płytami gipsowo-kartonowymi, na szkielecie metalowym pojedynczym, z wypełnieniem wełną mineralną, grubości 100 mm, płyta GKB 12,5 mm parter A 3,2 C3,17 2,85 | 85.0414 | m2 | 110.12 | 9364.76
1.8.13 | KNR 0-24 2013-01 | Ściany działowe z płyt gipsowo-włóknowych FERMACELL na konstr. stalowej wypełnione wełną mineralną pokryte jednowarstwowo A +1 | 3.534 | m2 | 118.97 | 420.44
1.8.14 | KNR 9-09 0401-02 | Ściana szkieletowa w systemie Knauf W 111 z okładziną obustronną jednowarstwową płytami gipsowo-kartonowymi, na szkielecie metalowym pojedynczym, z wypełnieniem wełną mineralną, grubości 100 mm, płyta GKB 12,5 mm +1 2,85 | 42.573 | m2 | 110.12 | 4688.14
1.8.15 | KNR 0-24 2014-07 | Ściany działowe z płyt gipsowo-włóknowych FERMACELL na konstrukcji stalowej wypełnione wełną mineralną pokryte wielowarstwowo 4S32 3X12,5 z każdej strony + blacha +2 A gr 20cm | 70.8425 | m2 | 339.21 | 24030.48
1.8.16 | KNR 0-24 2013-07 | Ściany działowe z płyt gipsowo-włóknowych FERMACELL na konstr. stalowej wypełnione wełną mineralną pokryte jednowarstwowo typu 1S14 gr 13,5cm A PODDASZE | 9.487 | m2 | 160.92 | 1526.65
1.8.17 | KNR 0-24 2013-04 | Ściany działowe z płyt gipsowo-włóknowych FERMACELL na konstr. stalowej wypełnione wełną mineralną pokryte jednowarstwowo typu 1S21 gr 12,5cm poddasze A | 30.1236 | m2 | 120.97 | 3644.05
1.8.18 | NNRNKB 202 2023-04 | (z.XI) ścianki działowe z płyt gipsowo-kartonowych Rigips na pojedynczych rusztach metalowych jednowarstwowe z pokryciem jednostronnym 50 | 60.2115 | m2 | 72.94 | 4391.83
1.9 |  | Elementy konstrukcyjne żelbetowe |  |  |  | 118349.52
1.9.1 | KNR-W 2-02 0209-01 | Słupy żelbetowe okrągłe i owalne o wysokości do 4 m obwód do 1 m - z zastosowaniem pompy do betonu | 1.0048 | m3 | 2090.17 | 2100.2
1.9.2 | KNR-W 2-02 0238-01 | Słupy żelbetowe o wysokości do 4 m w deskowaniu U-Form o stosunku deskowanego obwodu do przekroju do 6 - transport betonu pompą, pozostałych materiałów wyciągiem | 5.107 | m3 | 976.36 | 4986.27
1.9.3 | KNR-W 2-02 0242-01 | Belki, podciągi i wieńce żelbetowe w deskowaniu U-Form o stosunku deskowanego obwodu do przekroju do 8 - transport betonu pompą, pozostałych materiałów wyciągiem | 7.4627 | m3 | 1286.63 | 9601.73
1.9.4 | KNR-W 2-02 0232-02 | Ławy fundamentowe żelbetowe prostokątne o szerokości do 0.9 m w deskowaniu U-Form - transport betonu pompą, pozostałych materiałów wyciągiem B-25 | 5.7348 | m3 | 608.2 | 3487.91
1.9.5 | KNR-W 2-02 0232-04 | Ławy fundamentowe żelbetowe prostokątne o szerokości ponad 1.3m w deskowaniu U-Form - transport betonu pompą, pozostałych materiałów wyciągiem B-25 podstawa ściany oporowej | 9.886 | m3 | 611.48 | 6045.09
1.9.6 | KNR-W 2-02 0235-01 | Ściany żelbetowe grubości 10 cm i wysokości do 4 m w deskowaniu U-Form - transport betonu pompą, pozostałych materiałów wyciągiem łącznik | 33.744 | m2 | 165.67 | 5590.37
1.9.7 | KNR-W 2-02 0235-05 | Ściany żelbetowe w deskowaniu U-Form - dodatek za każdy następny cm grubości - transport betonu pompą, pozostałych materiałów wyciągiem | 33.74 | m2 | 46.34 | 1563.51
1.9.8 | KNR-W 2-02 0235-05 | Ściany żelbetowe w deskowaniu U-Form - dodatek za każdy następny cm grubości - transport betonu pompą, pozostałych materiałów wyciągiem | 16.048 | m2 | 13.73 | 220.34
1.9.9 | KNR-W 2-02 0259-02 | Przygotowanie i montaż zbrojenia elementów budynków i budowli - pręty żebrowane o śr. 8-10 mm | 1.9096 | t | 3908.85 | 7464.34
1.9.10 | KNR-W 2-02 0235-01 | Ściany żelbetowe grubości 10 cm i wysokości do 4 m w deskowaniu U-Form - transport betonu pompą, pozostałych materiałów wyciągiem winda szacht | 80.0898 | m2 | 165.22 | 13232.44
1.9.11 | KNR-W 2-02 0235-05 | Ściany żelbetowe w deskowaniu U-Form - dodatek za każdy następny cm grubości - transport betonu pompą, pozostałych materiałów wyciągiem | 80.089 | m2 | 70.11 | 5615.04
1.9.12 | KNR 2-02 1101-01 | Podkłady betonowe na podłożu gruntowym B-10 | 4.1957 | m3 | 316.01 | 1325.88
1.9.13 | KNR-W 2-02 0235-01 | Ściany żelbetowe grubości 10 cm i wysokości do 4 m w deskowaniu U-Form - transport betonu pompą, pozostałych materiałów wyciągiem B-25 | 37.819 | m2 | 182.78 | 6912.56
1.9.14 | KNR-W 2-02 0235-05 | Ściany żelbetowe w deskowaniu U-Form - dodatek za każdy następny cm grubości - transport betonu pompą, pozostałych materiałów wyciągiem do 25 cm gr | 18.71 | m2 | 75.29 | 1408.68
1.9.15 | KNR-W 2-02 0235-05 | Ściany żelbetowe w deskowaniu U-Form - dodatek za każdy następny cm grubości - transport betonu pompą, pozostałych materiałów wyciągiem do 30cm gr | 19.104 | m2 | 121.89 | 2328.59
1.9.16 | KNR 2-02 0290-02 | Przygotowanie i montaż zbrojenia elementów budynków i budowli - pręty żebrowane o śr. 8-14 mm | 3.275 | t | 3908.31 | 12799.72
1.9.17 | KNR-W 2-02 0236-02 | Płyta stropowa o grubości 10 cm i powierzchni między belkami lub ścianami do 10 m2 w deskowaniu U-Form - transport betonu pompą, pozostałych materiałów wyciągiem | 67.05 | m2 | 139.67 | 9364.87
1.9.18 | KNR-W 2-02 0236-04 | Stropy w deskowaniu U-Form - dodatek za każdy następny 1 cm grubości płyty - transport betonu pompą, pozostałych materiałów wyciągiem | 63.26 | m2 | 70.47 | 4457.93
1.9.19 | KNR-W 2-02 0236-04 | Stropy w deskowaniu U-Form - dodatek za każdy następny 1 cm grubości płyty - transport betonu pompą, pozostałych materiałów wyciągiem +6,55 | 3.79 | m2 | 5.51 | 20.88
1.9.20 | KNR 2-02 0290-02 | Przygotowanie i montaż zbrojenia elementów budynków i budowli - pręty żebrowane o śr. 8-14 mm | 0.875 | t | 3908.31 | 3419.77
1.9.21 | KNR 2-02 0604-02 | Izolacje przeciwwilgociowe dwiema warstwami papy na lepiku na gorąco ław fundamentowych betonowych | 42.037 | m2 | 41.73 | 1754.2
1.9.22 | KNR 2-02 0603-01 | Izolacje przeciwwilgociowe powłokowe bitumiczne pionowe - wykonywane na zimno z emulsji asfaltowej - pierwsza warstwa | 105.42 | m2 | 4.09 | 431.17
1.9.23 | KNR 2-02 0603-02 | Izolacje przeciwwilgociowe powłokowe bitumiczne pionowe - wykonywane na zimno z emulsji asfaltowej - druga i następna warstwa | 105.42 | m2 | 3.49 | 367.92
1.9.24 | KNR 2-02 0218-01 | Schody żelbetowe - stopnie betonowe zewnętrzne i wewnętrzne na gotowym podłożu - ręczne układanie betonu | 8.6071 | m3 | 929.17 | 7997.46
1.9.25 | KNR 2-02 0290-02 | Przygotowanie i montaż zbrojenia elementów budynków i budowli - pręty żebrowane o śr. 8-14 mm | 0.2838 | t | 3908.31 | 1109.18
1.9.26 |  | Remont schodów kamiennych zewnętrznych parteru | 2 | kpl | 1050 | 2100
1.9.27 | KNR 7-28 0102-02 | Dobetonowanie fundamentów w części B | 3 | m3 | 709.19 | 2127.57
1.9.28 | KNR 2-02 0290-02 | Przygotowanie i montaż zbrojenia elementów budynków i budowli - pręty żebrowane o śr. 8-14 mm | 0.132 | t | 3908.31 | 515.9
1.10 |  | Elementy konstrukcyjne stalowe [ nadproża] |  |  |  | 23529.86
1.10.1 | KNR-W 2-05 0101-04 | Hale typu lekkiego - STAL KSZTAŁTOWA IPE HEA zabezpieczona antykorozyjnie | 2.9699 | t | 7922.78 | 23529.86
1.11 |  | Wykonanie nadproży stalowych l=109,5 , bez kosztu belek |  |  |  | 26155.73
1.11.1 | KNR-W 4-01 0201-01 | Stemplowanie w wysokości do 4 m deskowań konstrukcji | 54.75 | m2 | 38.11 | 2086.52
1.11.2 | KNR-W 4-01 0314-02 | Wykonanie z wykuciem bruzd dla belek przesklepień otworów w ścianach z cegieł | 1.4244 | m3 | 1456.47 | 2074.6
1.11.3 | KNR K-01 0106-01 | Ręczna reprofilacja ubytków w konstrukcjach betonowych na powierzchniach poziomych zaprawą cementowo-polimerową cz.I wykonanie podlewek | 0.0444 | m3 | 15032.99 | 667.46
1.11.4 | KNR-W 4-03 1017-11 | Mechaniczne wiercenie otworów o śr.do 10 mm i głębokości do 10 mm w metalu co 40cm | 322 | otw. | 0.83 | 267.26
1.11.5 | KNR 4-06 0112-01 | Skręcanie połączeń śrubami o śr. do 20 mm do 10 szt. na jednym stanowisku | 322 | szt. | 5.18 | 1667.96
1.11.6 | KNR-W 4-01 0314-05 | Wykonanie przesklepień otworów w ścianach z cegieł - dostarczenie i obsadzenie belek stalowych UWAGA: BEZ KOSZTU BELEK; policzono w dziale 9 | 109.5 | m | 86.04 | 9421.38
1.11.7 | KNR-W 4-01 0314-06 | Wykonanie przesklepień otworów w ścianach z cegieł - obmurowanie końców belek stalowych - jako oddzielna robota | 109.5 | m | 22.06 | 2415.57
1.11.8 | KNR-W 4-01 0203-02 | Uzupełnienie niezbrojonych ścian o grubości do 20 cm z betonu monolitycznego | 2.1024 | m3 | 418.5 | 879.85
1.11.9 | KNR-W 4-01 0703-02 | Umocowanie siatki tynkarskiej cięto-ciągnionej na stropach płaskich, podciągach, biegach i spocznikach schodowych | 31.7114 | m2 | 15.81 | 501.36
1.11.10 | KNR-W 4-01 0704-01 | Powlekanie siatki cięto-ciągnionej na ścianach i stropach zaprawą cementową | 31.71 | m2 | 7.9 | 250.51
1.11.11 | KNR-W 4-01 0716-06 | Tynki wewnętrzne zwykłe kat. III wykonywane ręcznie na podłożu z betonów żwirowych, zagruntowanych siatek, płyt wiórowo-cementowych na ścianach płaskich w pomieszczeniach o powierzchni podłogi do 5 m2 | 31.71 | m2 | 47.73 | 1513.52
1.11.12 | KNR-W 2-02 0808-06 | Tynki wewnętrzne zwykłe kat. III i IV wykonywane ręcznie na ościeżach otworów pionowa część nowych otworów drzwiowych | 48.236 | m2 | 65.45 | 3157.05
1.11.13 | KNR 9-03 0209-08 | Podkład tynkarski, wyrównaie podłoża | 48.236 | m2 | 25.97 | 1252.69
1.12 |  | Belki stalowe stropów odcinkowych (naprawa: odkucie, oczyszczenie z rdzy) |  |  |  | 19933.94
1.12.1 | KNR K-01 0105-05 | Wykucie odsłoniętego i skorodowanych belek na pow. stropowych | 105.09 | m | 96.61 | 10152.74
1.12.2 | KNR K-01 0104-03 | Czyszczenie strumieniowo-ścierne elementów stalowych | 46.2396 | m2 | 80.36 | 3715.81
1.12.3 | ZKNR C-2 0807-04 | Przygotowanie podłoża. Zabezpieczenie antykorozyjne belek | 46.2396 | m2 | 18.37 | 849.42
1.12.4 | KNR-W 4-01 0203-07 | Uzupełnienie zbrojonych belek, podciągów i wieńców z betonu monolitycznego | 1.5133 | m3 | 442.87 | 670.2
1.12.5 | KNR AT-26 0101-09 | Przygotowanie i naprawa podłoża - zamocowanie siatki zbrojącej | 42.036 | m2 | 7.31 | 307.28
1.12.6 | KNR AT-26 0203-01 | Tynki renowacyjne na sklepieniach nakładane ręcznie - obrzutka półkryjąca | 42.036 | m2 | 9.54 | 401.02
1.12.7 | KNR AT-26 0203-04 | Tynki renowacyjne na sklepieniach nakładane ręcznie - system tynków dla średniego stopnia zasolenia | 42.036 | m2 | 91.29 | 3837.47
1.13 |  | Winda |  |  |  | 90618.62
1.13.1 | KNR 7-33 0101-03 | Platforma pionowa samonośna LIFTPROFIL VIMEC E07 | 1 | kpl. | 90618.62 | 90618.62
1.14 |  | Podjazd dla niepełnosprawnych/rampa |  |  |  | 14925.55
1.14.1 | KNR 2-02 0201-01 | Ławy fundamentowe betonowe, prostokątne szerokości do 0,6 m - ręczne układanie betonu | 0.42 | m3 | 439.57 | 184.62
1.14.2 | KNR 2-02 1101-07 | Podkłady z ubitych materiałów sypkich na podłożu gruntowym żwir 30 cm | 5.895 | m3 | 184.35 | 1086.74
1.14.3 | KNR 2-02 0205-01 | Płyty fundamentowe żelbetowe - z zastosowaniem pompy do betonu beton towarowy z kruszywa naturalnego B-25 (C 20/25) | 1.965 | m3 | 277.05 | 544.4
1.14.4 | KNR 2-02 0290-02 | Przygotowanie i montaż zbrojenia elementów budynków i budowli - pręty żebrowane o śr. do 7 mm | 0.1176 | t | 3862.26 | 454.2
1.14.5 | KNR 2-31 0511-03 | Nawierzchnie z kostki brukowej betonowej o grubości 8 cm na podsypce cementowo-piaskowej | 29.648 | m2 | 75.72 | 2244.95
1.14.6 | KNR 2-31 0402-04 | Ława pod krawężniki betonowa z oporem | 0.78 | m3 | 471.26 | 367.58
1.14.7 | KNR 2-31 0407-04 | Palisda; granit kremowy na podsypce piaskowej z wypełnieniem spoin zaprawą cementową | 9.75 | m | 200.58 | 1955.66
1.14.8 | KNR-W 2-02 1207-03 | Balustrady prętowe osadzone i zabetonowane w co trzecim stopniu o masie do 14 kg | 9.75 | m | 765.8 | 7466.55
1.14.9 |  | Stopnie granitowe blokowe schodowe gr 15 cm | 1.575 | m2 | 394.19 | 620.85
1.15 |  | Dach B |  |  |  | 12025.21
1.15.1 | KNR AT-09 0201-01 | Dachy zielone; Warstwy konstrukcyjne budowlane - paroizolacja folia polietylenowa dachowa 1 mm | 39.8838 | m2 | 12.76 | 508.92
1.15.2 | KNR AT-09 0202-01 | Dachy zielone; Odwodnienia - drenaże Drenaż floradrain FD 40 | 30 | m2 | 39.16 | 1174.8
1.15.3 | KNR AT-09 0201-03 | Dachy zielone; Warstwy konstrukcyjne budowlane - ochrona mechaniczna hydroizolacja przeciwkorzenna folia dyfuzyjna | 39.88 | m2 | 64.14 | 2557.9
1.15.4 | KNR AT-09 0202-01 | Dachy zielone; Odwodnienia - drenaże włóknina nylonowa SF | 39.88 | m2 | 16 | 638.08
1.15.5 | KNR AT-09 0201-02 | Dachy zielone; Warstwy konstrukcyjne budowlane - termoizolacja XPS 5 cm | 30 | m2 | 26.98 | 809.4
1.15.6 | KNR AT-09 0203-01 | Dachy zielone; Warstwy ogrodnicze - warstwa wegetacyjna gr. 8 cm docelowo substrat 15cm | 30 | m2 | 16 | 480
1.15.7 | KNNR 1 0608-02 | Podsypka filtracyjna wykonana z gotowego kruszywa. żwir płukany gr 5cm | 1.5 | m3 | 166.31 | 249.47
1.15.8 | NNRNKB 202 0541-02 | (z.VI) Obróbki blacharskie z blachy powlekanej o szer.w rozwinięciu ponad 25 cm | 10.585 | m2 | 111.6 | 1181.29
1.15.9 | KNR-W 2-02 0612-01 | Izolacje cieplne i przeciwdźwiękowe z wełny mineralnej poziome z płyt klejonych lepikiem asfaltowym na gorąco do podłoża betonowego 7 cm twarda | 10.58 | m2 | 29.22 | 309.15
1.15.10 | KNR-W 2-17 0143-04 | Czerpnie dachowe prostokątne | 2 | szt. | 786.84 | 1573.68
1.15.11 | KNR 2-15/GEBERIT 0405-01 | Wpusty dachowe/kosz zbiorczy | 1 | kpl. | 1055.3 | 1055.3
1.15.12 | KNR 2-15/GEBERIT 0401-05 | Rurociągi polietylenowe Geberit HDPE kanalizacyjne o połączeniach zgrzewanych na ścianach budynków w systemie Geberit Pluvia o śr. zewn. 110 mm | 7 | m | 75.42 | 527.94
1.15.13 |  | Odwodnieie liniowe dachowe | 5.71 | m | 168 | 959.28
1.16 |  | Dach drewniany część A |  |  |  | 57261.42
1.16.1 | KNR 4-04 0506-05 | Rozebranie rynien z blachy nie nadającej się do użytku | 41.09 | m | 2.67 | 109.71
1.16.2 | KNR 4-04 0506-06 | Rozebranie rur z blachy nie nadającej się do użytku | 47 | m | 2.94 | 138.18
1.16.3 | KNR-W 4-01 0545-08 | Rozebranie obróbek murów ogniowych, okapów, kołnierzy, gzymsów itp. z blachy nie nadającej się do użytku | 28.218 | m2 | 8.01 | 226.03
1.16.4 | KNR-W 2-02 0514-02 | Obróbki przy szerokości w rozwinięciu ponad 25 cm - z blachy stalowej ocynkowanej | 28.218 | m2 | 82.21 | 2319.8
1.16.5 | KNR-W 2-02 0529-02 | Rury spustowe okrągłe o śr. 15 cm - montaż z gotowych elementów z blachy stalowej ocynkowanej i blachy z cynku | 47 | m | 66.79 | 3139.13
1.16.6 | KNR-W 2-02 0522-02 | Rynny dachowe półokrągłe o śr. 15 cm - montaż z gotowych elementów z blachy stalowej ocynkowanej i blachy z cynku | 41.09 | m | 79.27 | 3257.2
1.16.7 |  | Remont generalny wieży; wymiana całego pokrycia wraz z obróbkami blacharskimi | 35.1348 | m2 | 525 | 18445.77
1.16.8 | KNR 4-01 0419-02 | Wykonanie rusztowania przy kominach o obwodzie od 2 do 5 m | 3 | szt. | 337.65 | 1012.95
1.16.9 | KNR-W 4-01 0509-01 | Rozbiórka pokrycia z dachówki 5% powierzchni | 13.964 | m2 | 11.8 | 164.78
1.16.10 | KNR 4-04 0403-03 | Rozebranie konstrukcji więźb dachowych - ołacenie dachu | 13.96 | m2 | 2.94 | 41.04
1.16.11 | KNR-W 4-01 0502-01 | Uzupełnienie pokrycia z układanej na sucho dachówki ceramicznej | 13.96 | m2 | 194.82 | 2719.69
1.16.12 | KNR-W 4-01 0418-03 | Wymiana deskowania dachu z desek | 13.96 | m2 | 42.79 | 597.35
1.16.13 | KNR K-04 0403-02 | Usuwanie pleśni, grzybów, alg itp | 558.56 | m2 | 4.77 | 2664.33
1.16.14 | KNR-W 4-01 0627-03 | Dwukrotna impregnacja grzybobójcza desek i płyt metodą smarowania preparatami solowymi deskowanie | 279.28 | m2 | 7.46 | 2083.43
1.16.15 | KNR-W 4-01 0627-02 | Jednokrotna impregnacja grzybobójcza bali i krawędziaków metodą smarowania preparatami solowymi konstrukcja więźby | 279.28 | m2 | 6.11 | 1706.4
1.16.16 | KNR-W 4-01 0631-01 | Impregnacja ogniochronna desek, płyt, bali i krawędziaków | 558.56 | m2 | 11.54 | 6445.78
1.16.17 | KNR 4-01 0413-02 | Wzmocnienie krokwi przez nabicie dwustronnie desek grub. 32 mm; poprawienie połączeń naprawianych krokwi koszowych | 20 | m | 55.43 | 1108.6
1.16.18 | KNR-W 4-01 0349-01 | Rozebranie kominów wolnostojących | 4.7396 | m3 | 196.16 | 929.72
1.16.19 | KNR-W 4-01 0212-07 | Rozbiórka betonowych czapek kominowych | 1.59 | m2 | 37.9 | 60.26
1.16.20 | KNR-W 4-01 0310-02 | Przemurowanie kominów z cegieł o objętości w jednym miejscu ponad 0.5 m3 | 2.14 | m3 | 1221.64 | 2614.31
1.16.21 | KNR-W 4-01 0310-02 | Przemurowanie kominów z cegieł o objętości w jednym miejscu ponad 0.5 m3 klinkier | 2.5932 | m3 | 2182.52 | 5659.71
1.16.22 | KNR 2-02 0219-05 | Nakrywy attyk, ścian ogniowych i kominów o średniej grubości 7 cm | 1.59 | m2 | 121.82 | 193.69
1.16.23 | KNR-W 4-01 0324-02 | Obsadzenie kratek wentylacyjnych w kominach | 18 | szt. | 37.43 | 673.74
1.16.24 | KNR 4-04 1101-02 1101-05 | Transport gruzu z terenu rozbiórki przy ręcznym załadowaniu i wyładowaniu samochodem skrzyniowym na odległość 20 km | 7.428 | m3 | 127.87 | 949.82
1.17 |  | Dach drewniany część C - generalny remont |  |  |  | 112930.32
1.17.1 | KNR 4-04 0506-05 | Rozebranie rynien z blachy nie nadającej się do użytku | 36.38 | m | 2.67 | 97.13
1.17.2 | KNR 4-04 0506-06 | Rozebranie rur z blachy nie nadającej się do użytku | 33.5 | m | 2.94 | 98.49
1.17.3 | KNR-W 4-01 0545-08 | Rozebranie obróbek murów ogniowych, okapów, kołnierzy, gzymsów itp. z blachy nie nadającej się do użytku | 16.5653 | m2 | 8.01 | 132.69
1.17.4 | KNR-W 2-02 0514-02 | Obróbki przy szerokości w rozwinięciu ponad 25 cm - z blachy stalowej ocynkowanej | 16.56 | m2 | 82.21 | 1361.4
1.17.5 | KNR-W 2-02 0529-02 | Rury spustowe okrągłe o śr. 15 cm - montaż z gotowych elementów z blachy stalowej ocynkowanej i blachy z cynku | 33.5 | m | 66.79 | 2237.47
1.17.6 | KNR-W 2-02 0522-02 | Rynny dachowe półokrągłe o śr. 15 cm - montaż z gotowych elementów z blachy stalowej ocynkowanej i blachy z cynku | 36.38 | m | 79.27 | 2883.84
1.17.7 | KNR 4-04 0507-01 | Rozebranie pokrycia dachowego z dachówki | 297.3261 | m2 | 13.3 | 3954.44
1.17.8 | KNR 4-04 0403-02 | Rozebranie konstrukcji więźb dachowych - deskowanie dachu na styk | 297.3261 | m2 | 4.54 | 1349.86
1.17.9 | KNR-W 4-01 1216-01 | Zabezpieczenie folią przed opadami | 297.3261 | m2 | 2.11 | 627.36
1.17.10 | KNR 4-01 0419-02 | Wykonanie rusztowania przy kominach o obwodzie od 2 do 5 m | 3 | szt. | 337.65 | 1012.95
1.17.11 | KNR 2-02 0410-01 | Deskowanie połaci dachowych z tarcicy nasyconej | 297.32 | m2 | 30.98 | 9210.97
1.17.12 | KNR K-05 0301-06 | Wykonanie połaci dachowych ponad 50 m2 z dachówki ceramicznej - Dachówka Ceramiczna Koramic Holenderka Esówka 451, Naturalna czerwień | 297.32 | m2 | 130.65 | 38844.86
1.17.13 | KNR K-05 0304-02 | Wykonanie kalenicy w dachu krytym dachówką ceramiczną | 22.96 | m | 133.7 | 3069.75
1.17.14 | KNR K-05 0304-03 | Wykonanie grzbietu w dachu krytym dachówką ceramiczną | 15.1241 | m | 195.2 | 2952.22
1.17.15 | KNR K-04 0403-02 | Usuwanie pleśni, grzybów, alg itp | 297.32 | m2 | 4.77 | 1418.22
1.17.16 | KNR-W 4-01 0627-03 | Dwukrotna impregnacja grzybobójcza desek i płyt metodą smarowania preparatami solowymi deskowanie | 297.32 | m2 | 7.46 | 2218.01
1.17.17 | KNR-W 4-01 0627-02 | Jednokrotna impregnacja grzybobójcza bali i krawędziaków metodą smarowania preparatami solowymi konstrukcja więźby | 297.32 | m2 | 6.11 | 1816.63
1.17.18 | KNR-W 4-01 0631-01 | Impregnacja ogniochronna desek, płyt, bali i krawędziaków | 279.28 | m2 | 11.54 | 3222.89
1.17.19 | KNR-W 4-01 0349-01 | Rozebranie kominów wolnostojących | 7.29 | m3 | 196.16 | 1430.01
1.17.20 | KNR-W 4-01 0212-07 | Rozbiórka betonowych czapek kominowych | 1.62 | m2 | 37.9 | 61.4
1.17.21 | KNR-W 4-01 0310-02 | Przemurowanie kominów z cegieł o objętości w jednym miejscu ponad 0.5 m3 | 4.86 | m3 | 1221.64 | 5937.17
1.17.22 | KNR-W 4-01 0310-02 | Przemurowanie kominów z cegieł o objętości w jednym miejscu ponad 0.5 m3 klinkier | 2.43 | m3 | 2182.52 | 5303.52
1.17.23 | KNR 2-02 0219-05 | Nakrywy attyk, ścian ogniowych i kominów o średniej grubości 7 cm | 1.62 | m2 | 121.82 | 197.35
1.17.24 | KNR-W 4-01 0324-02 | Obsadzenie kratek wentylacyjnych w kominach | 10 | szt. | 37.43 | 374.3
1.17.25 | KNR 19-01 0411-02 | Wymiana podsufitek z desek gr. 25 mm | 24.3233 | m2 | 84.68 | 2059.7
1.17.26 | KNR-W 4-01 0441-07 | Rozebranie elementów więźb dachowych-nadmiernie skorodowanych elementów więźby (założyć wymianę około 15% elementów), w tym krokwi skrajnych od strony wschodniej oraz końcówek krokwi wystających poza obrys ścian (odcięcie za murłatą i połączenie nowych elementów z istniejącymi - połączenie zakładkowe o dł. min. 1,0m). | 44.598 | m2 | 10.38 | 462.93
1.17.27 | KNR-W 2-02 0402-05 | Więźba dachowa Mx3 | 44.598 | m2 | 69.77 | 3111.6
1.17.28 | KNR 0-21 4007-03 | Ślepa podłoga z płyt wiórowych OSB poddasze + FERMACELL | 101.8681 | m2 | 62.44 | 6360.64
1.17.29 | KNR K-05 0103-02 | Mocowanie folii/membrany dachowej na pełnym deskowaniu | 297.32 | m2 | 6.48 | 1926.63
1.17.30 | KNR-W 2-02 0612-03 | Izolacje cieplne i przeciwdźwiękowe z wełny mineralnej poziome z płyt układanych na sucho - jedna warstwa gr 20cm | 232.6097 | m2 | 28.58 | 6647.99
1.17.31 | KNR 4-04 1101-02 1101-05 | Transport gruzu z terenu rozbiórki przy ręcznym załadowaniu i wyładowaniu samochodem skrzyniowym na odległość 20 km | 19.9257 | m3 | 127.87 | 2547.9
1.18 |  | Rusztowania |  |  |  | 20061.87
1.18.1 | KNR-W 2-02 1603-02 | Rusztowania zewnętrzne rurowe o wysokości do 15 m [ dla całości] | 1071.6812 | m2 | 17.5 | 18754.42
1.18.2 | NNRNKB 202 1622a-01 | (z.VIII) Osłony z siatki na rusztowaniach zewnętrznych | 1071.68 | m2 | 1.08 | 1157.41
1.18.3 | KNR-W 2-02 1612-02 | Instalacje odgromowe na rusztowaniach zewnętrznych przyściennych o wysokości do 15 m | 1071.68 | m2 | 0.14 | 150.04
1.19 |  | Prace wykończeniowe w nowoprojektowanym łączniku |  |  |  | 33597.76
1.19.1 | KNR 2-31 0103-02 | Ręczne profilowanie i zagęszczenie podłoża pod warstwy konstrukcyjne w gruncie kat. III-IV | 34 | m2 | 4.99 | 169.66
1.19.2 | KNR 2-02 1101-07 | Podkłady z ubitych materiałów sypkich na podłożu gruntowym | 3.4 | m3 | 156.72 | 532.85
1.19.3 | KNR 2-02 1101-01 | Podkłady betonowe na podłożu gruntowym mieszanka betonowa B10' | 3.4 | m3 | 316.01 | 1074.43
1.19.4 | KNR 2-02 1101-01 | Podkłady betonowe na podłożu gruntowym B-20 ZBROJONA | 0.416 | m3 | 381.88 | 158.86
1.19.5 | KNR-W 2-02 0259-01 | Przygotowanie i montaż zbrojenia elementów budynków i budowli - pręty gładkie o śr. do 7 mm | 0.0333 | t | 3643.42 | 121.33
1.19.6 | KNR-W 2-02 0606-02 | Izolacje przeciwwilgociowe i przeciwwodne z folii polietylenowej szerokiej - | 34 | m2 | 6.92 | 235.28
1.19.7 | KNR 2-02 0609-02 | Izolacje cieplne i przeciwdźwiękowe z płyt styropianowych poziome na wierzchu konstrukcji na zaprawie 20 cm twardy | 31.92 | m2 | 44.97 | 1435.44
1.19.8 | KNR 2-02 1102-02 | Warstwy wyrównawcze pod posadzki z zaprawy cementowej grubości 20 mm zatarte na gładko | 60.35 | m2 | 23.17 | 1398.31
1.19.9 | KNR 2-02 1102-03 | Warstwy wyrównawcze pod posadzki z zaprawy cementowej - dodatek lub potrącenie za zmianę grubości o 10 mm | 60.35 | m2 | 13.35 | 805.67
1.19.10 | KNR 2-02 1106-07 | Posadzki cementowe wraz z cokolikami - dopłata za zbrojenie siatką stalową | 60.36 | m2 | 6.61 | 398.98
1.19.11 | KNR W-02 0101-02 | Gruntowanie podłoża mineralnego | 60.36 | m2 | 4.42 | 266.79
1.19.12 | KNR 0-12 1118-05 | Posadzki z płytek o wymiarach układanych metodą zwykłą | 60.36 | m2 | 129.88 | 7839.56
1.19.13 | KNR 0-12 1119-01 | Cokoliki z płytek o wymiarach 20 x 20 cm i wysokości cokolika równej 10 cm | 70.0176 | m | 22.76 | 1593.6
1.19.14 | KNR-W 2-02 2010-06 | Tynki jednowarstwowe wewnętrzne z gipsu tynkarskiego Nidalit grubości 10 mm wykonywane mechanicznie na ościeżach na podłożu betonowym | 53.678 | m2 | 50.81 | 2727.38
1.19.15 | KNR-W 2-02 2010-04 | Tynki jednowarstwowe wewnętrzne z gipsu tynkarskiego Nidalit grubości 10 mm wykonywane mechanicznie na stropach na podłożu betonowym | 60.6 | m2 | 30.65 | 1857.39
1.19.16 | KNR AT-32 0502-03 | Osadzenie kształtowników metalowych ochronnych zabezpieczających krawędzie | 50 | m | 11.94 | 597
1.19.17 | KNR AT-12 0103-01 | Ścianki działowe z płyt gipsowo-kartonowych NIDA na pojedynczej konstrukcji nośnej, z pokryciem obustronnym jednowarstwowym 50-01; System NIDA Ściana 75A50 | 12.2244 | m2 | 115.78 | 1415.34
1.19.18 | KNR 0-12 0829-03 | Licowanie ścian płytkami - na klej | 39.1656 | m2 | 120.94 | 4736.69
1.19.19 | NNRNKB 202 1134-02 | (z.VII) Gruntowanie podłoży preparatami "CERESIT CT 17" i "ATLAS UNI GRUNT" | 126.49 | m2 | 3.34 | 422.48
1.19.20 | KNR 2-02 1505-01 | Dwukrotne malowanie farbami emulsyjnymi powierzchni wewnętrznych - tynków gładkich bez gruntowania | 126.49 | m2 | 8.36 | 1057.46
1.19.21 | KNR-W 2-02 1208-03 | Pochwyt na wspornikach stal KO | 6.38 | m | 261.25 | 1666.78
1.19.22 | KNR-W 2-02 2102-01 | Okładziny ścian i pilastrów zewnętrznych o obwodzie elementów do 6 m/m2 i grubości elementów do 4 cm - skały osadowe cokół | 9.58 | m2 | 322.18 | 3086.48
1.20 |  | Prace wykończeniowe w budynkach istniejących |  |  |  | 558342.01
1.20.1 |  | Tynki, oblicowania w budynkach istniejących |  |  |  | 204469.08
1.20.1.1 | KNR-W 4-01 0701-02 | Odbicie tynków wewnętrznych z zaprawy cementowo-wapiennej na ścianach, filarach, pilastrach o powierzchni odbicia do 5 m2 -1 | 418.3616 | m2 | 10.94 | 4576.88
1.20.1.2 | KNR-W 4-01 0701-08 | Odbicie tynków wewnętrznych z zaprawy cementowo-wapiennej na stropach płaskich, belkach, biegach i spocznikach schodów. o powierzchni odbicia do 5 m2 -1 A C | 211.991 | m2 | 16.55 | 3508.45
1.20.1.3 | KNR-W 4-01 0701-08 | Odbicie tynków wewnętrznych z zaprawy cementowo-wapiennej na stropach płaskich, belkach, biegach i spocznikach schodów. o powierzchni odbicia do 5 m2 PARTER A C | 483.7928 | m2 | 16.55 | 8006.77
1.20.1.4 | KNR-W 4-01 0701-02 | Odbicie tynków wewnętrznych z zaprawy cementowo-wapiennej na ścianach, filarach, pilastrach o powierzchni odbicia do 5 m2 +1 A C ściany wewnętrzne | 448.24 | m2 | 10.94 | 4903.75
1.20.1.5 | KNR-W 4-01 0701-08 | Odbicie tynków wewnętrznych z zaprawy cementowo-wapiennej na stropach płaskich, belkach, biegach i spocznikach schodów. o powierzchni odbicia do 5 m2 PARTER, PIĘTRO A C | 505.45 | m2 | 16.55 | 8365.2
1.20.1.6 | KNR-W 4-01 0701-02 | Odbicie tynków wewnętrznych z zaprawy cementowo-wapiennej na ścianach, filarach, pilastrach o powierzchni odbicia do 5 m2 +2 A | 253.6832 | m2 | 10.94 | 2775.29
1.20.1.7 | KNR 4-04 1101-02 1101-05 | Transport gruzu z terenu rozbiórki przy ręcznym załadowaniu i wyładowaniu samochodem skrzyniowym na odległość 20 km | 46.4182 | m3 | 127.87 | 5935.5
1.20.1.8 | ZKNR C-2 0404-03 | Roboty przygotowawcze. Odgrzybianie ścian 2,0-5,0 m2 metodą smarowania - jednokrotne piwnice | 418.36 | m2 | 4.81 | 2012.31
1.20.1.9 | ZKNR C-2 0402-03 | Roboty przygotowawcze. Oczyszczenie powierzchni w miejscach łatwodostępnych przy użyciu szczotek stalowych - ponad 5,0 m2 | 2320.5 | m2 | 3.47 | 8052.14
1.20.1.10 | KNR-W 2-02 0803-03 | Tynki wewnętrzne zwykłe kat. III wykonywane ręcznie na ścianach i słupach piwnice RX1,3 | 418.36 | m2 | 29.8 | 12467.13
1.20.1.11 | KNR-W 2-02 0803-06 | Tynki wewnętrzne zwykłe kat. III wykonywane ręcznie na stropach i podciągach PIWNICE RX1,3 | 211.99 | m2 | 34.38 | 7288.22
1.20.1.12 | KNR-W 2-02 2010-01 | Tynki jednowarstwowe wewnętrzne z gipsu tynkarskiego Nidalit grubości 10 mm wykonywane mechanicznie na ścianach na podłożu ceramicznym NA ISTNIEJĄCYCH 0 +1 | 557.15 | m2 | 29.76 | 16580.78
1.20.1.13 | KNR-W 2-02 2010-03 | Tynki jednowarstwowe wewnętrzne z gipsu tynkarskiego Nidalit grubości 10 mm wykonywane mechanicznie na stropach na podłożu ceramicznym | 505.45 | m2 | 31.8 | 16073.31
1.20.1.14 | KNR-W 2-02 2010-01 | Tynki jednowarstwowe wewnętrzne z gipsu tynkarskiego Nidalit grubości 10 mm wykonywane mechanicznie na ścianach na podłożu ceramicznym na nowoprojektowanych | 2.96 | m2 | 29.76 | 88.09
1.20.1.15 | NNRNKB 202 2013-04 | (z.X) Gładzie gipsowe gr. 3 mm jednowarstwowe na ścianach na podłożu z płyt gipsowych w pomieszczeniach o pow. podłogi ponad 5 m2 GK | 645.0345 | m2 | 17.66 | 11391.31
1.20.1.16 | KNR 9-03 0502-05 | Osadzenie kształtowników metalowych ochronnych zabezpieczających krawędzie | 200 | m | 11.14 | 2228
1.20.1.17 | KNR 9-09 0102-02 | Obudowa poddasza w systemie Knauf D 612 z płyt FERMACELL na konstrukcji metalowej mocowanej bezpośrednio do drewnianej konstrukcji dachu, z wypełnieniem wełną mineralną. odporość ogniowa F 1,5/EI 60 | 166.1586 | m2 | 155.26 | 25797.78
1.20.1.18 | KNR AT-43 0101-01 | Okładziny z płyt mocowanych na klej na ścianach (system 3.10.00) FERMACELL PODDASZE C | 46.835 | m2 | 49.22 | 2305.22
1.20.1.19 | KNR 9-09 0102-02 | Obudowa poddasza w systemie Knauf D 612 z płyt FERMACELL na konstrukcji metalowej mocowanej bezpośrednio do drewnianej konstrukcji dachu, z wypełnieniem wełną mineralną. odporość ogniowa F 1,5/EI 60 A +2 | 24.15 | m2 | 155.26 | 3749.53
1.20.1.20 | NNRNKB 202 2015-04 | (z.X) Gładzie gipsowe gr. 3 mm jednowarstwowe na stropach na podłożu z płyt gipsowych o pow. ponad 5 m2 | 255.75 | m2 | 19.72 | 5043.39
1.20.1.21 | KNR 0-12 0829-03 | Licowanie ścian płytkami | 440.88 | m2 | 120.94 | 53320.03
1.20.2 |  | Izolacje bloczkiem multipor gr 5cm |  |  |  | 60671.32
1.20.2.1 | KNR 9-24 0201-01 | Przyklejenie płyt izolacyjnych w systemie YTONG MULTIPOR gr 5cm na ścianach parter A+C | 218.3679 | m2 | 105.26 | 22985.41
1.20.2.2 | KNR 9-24 0201-01 | Przyklejenie płyt izolacyjnych w systemie YTONG MULTIPOR gr 5cm na ścianach +1 A+C | 162.052 | m2 | 105.26 | 17057.59
1.20.2.3 | KNR 9-24 0201-01 | Przyklejenie płyt izolacyjnych w systemie YTONG MULTIPOR gr 5cm na ścianach +12 A | 12.3046 | m2 | 105.26 | 1295.18
1.20.2.4 | KNR 9-24 0210-01 | Wykonanie warstwy zbrojącej z siatki na podłożu z płyt mocowanych na ścianach | 399.697 | m2 | 19.83 | 7925.99
1.20.2.5 | KNR-W 2-02 2010-02 | Tynki jednowarstwowe wewnętrzne z gipsu tynkarskiego Nidalit grubości 10 mm wykonywane mechanicznie na ścianach na podłożu betonowym | 399.69 | m2 | 28.54 | 11407.15
1.20.3 |  | Prace malarskie wewnętrzne |  |  |  | 31581.98
1.20.3.1 | NNRNKB 202 1134-02 | (z.VII) Gruntowanie podłoży preparatami "CERESIT CT 17" i "ATLAS UNI GRUNT" | 3014.3365 | m2 | 3.34 | 10067.88
1.20.3.2 | KNR 2-02 1505-01 | Dwukrotne malowanie farbami emulsyjnymi powierzchni wewnętrznych - tynków gładkich bez gruntowania | 2573.4565 | m2 | 8.36 | 21514.1
1.20.4 |  | Sufity podwieszane |  |  |  | 15054.64
1.20.4.1 | KNR AT-43 0209-01 | Sufit podwieszany z płyt gipsowo-kartonowych RIGIPS RIGIMETR na konstrukcji krzyżowej jednopoziomowej z profili CD 60 ULTRASTIL , pokrycie jednowarstwowe (system 4.05.25) | 146.4459 | m2 | 102.8 | 15054.64
1.20.5 |  | Wymiana nawierzchni podłóg wszystkich kondygnacji z pominięciem podłogi holu i tarasu znajdujących się w części "A" budynku na poziomie parteru. |  |  |  | 237812.04
1.20.5.1 | KNR-W 2-02 1105-01 | Warstwy niwelująco-wyrównawcze cementowe grubości 2 mm zatarte na gładko | 613.83 | m2 | 8.55 | 5248.25
1.20.5.2 | KNR-W 2-02 1105-02 | Warstwy wyrównawcze i wygładzające - pogrubienie warstwy o 1 mm | 613.83 | m2 | 34.82 | 21373.56
1.20.5.3 | KNR 2-02 1102-02 | Warstwy wyrównawcze pod posadzki z zaprawy cementowej grubości 20 mm zatarte na gładko piwnice | 184.34 | m2 | 23.17 | 4271.16
1.20.5.4 | KNR 2-02 1102-03 | Warstwy wyrównawcze pod posadzki z zaprawy cementowej - dodatek lub potrącenie za zmianę grubości o 10 mm | 184.34 | m2 | 13.35 | 2460.94
1.20.5.5 | KNR 2-02 1106-07 | Posadzki cementowe wraz z cokolikami - dopłata za zbrojenie siatką stalową | 184.34 | m2 | 6.61 | 1218.49
1.20.5.6 | KNR 2-02 0609-02 | Izolacje cieplne i przeciwdźwiękowe z płyt styropianowych poziome na wierzchu konstrukcji na zaprawie 5 cm twardy | 184.34 | m2 | 18.11 | 3338.4
1.20.5.7 | KNR 0-12 1118-03 | Posadzki z płytek o wymiarach 30 x 30 cm, układanych metodą zwykłą grs techniczny piwnice | 184.34 | m2 | 106.39 | 19611.93
1.20.5.8 | KNR 0-12 1119-02 | Cokoliki z płytek o wymiarach 30 x 30 cm i wysokości cokolika równej 15 cm | 213.8344 | m | 20.49 | 4381.47
1.20.5.9 | KNR 0-12 1118-05 | Posadzki z płytek podłogowych układanych metodą zwykłą | 341.56 | m2 | 129.88 | 44361.81
1.20.5.10 | KNR 0-12 1119-01 | Cokoliki z płytek wysokości cokolika równej 10 cm | 396.2096 | m | 22.76 | 9017.73
1.20.5.11 | KNR-W 2-02 1122-03 | Parkiet | 220.1 | m2 | 193.75 | 42644.38
1.20.5.12 |  | Parkiet sportowy | 52.17 | m2 | 262.5 | 13694.63
1.20.5.13 | KNR 2-02 0613-03 | Izolacje cieplne i przeciwdźwiękowe z wełny mineralnej poziome z płyt układanych na sucho - jedna warstwa 10 cm między belkami stropu | 613.83 | m2 | 11.85 | 7273.89
1.20.5.14 | KNR 0-21 4007-03 | Ślepa podłoga z płyt wiórowych | 613.83 | m2 | 61.57 | 37793.51
1.20.5.15 | KNR 0-21 4007-02 | Ślepa podłoga z płyt fermacell | 613.83 | m2 | 34.41 | 21121.89
1.20.6 |  | Schody zewnętrzne i wewnętrzne do piwnicy; wykończenia |  |  |  | 8752.95
1.20.6.1 | KNR AT-23 0101-01 | Przygotowanie podłoża pod wykonanie okładzin podłogowych - oczyszczenie i zmycie podłoża | 32.0331 | m2 | 4 | 128.13
1.20.6.2 | KNR 2-02 1102-02 | Warstwy wyrównawcze pod posadzki z zaprawy cementowej grubości 20 mm zatarte na gładko wyrównanie podłoża | 32.033 | m2 | 23.17 | 742.2
1.20.6.3 | KNR AT-23 0101-02 | Przygotowanie podłoża pod wykonanie okładzin podłogowych - jednokrotne gruntowanie podłoża pod kleje cementowe | 32.033 | m2 | 2.66 | 85.21
1.20.6.4 | KNR AT-23 0206-03 | Okładziny podłogowe gresowe z kamieni sztucznych o regularnych kształtach na zaprawie klejowej cienkowarstwowej; RX2 | 32.033 | m2 | 134.3 | 4302.03
1.20.6.5 | KNR AT-23 0217-05 | Cokoliki przyścienne z kształtek cokołowych o wysokości 15 cm na zaprawie cienkowarstwowej; | 37.1583 | m | 26.92 | 1000.3
1.20.6.6 | KNR AT-26 0201-01 | Tynki renowacyjne na ścianach nakładane ręcznie - obrzutka półkryjąca | 19.8405 | m2 | 8.95 | 177.57
1.20.6.7 | KNR AT-26 0201-04 | Tynki renowacyjne na ścianach nakładane ręcznie - system tynków dla średniego stopnia zasolenia | 19.84 | m2 | 88.29 | 1751.67
1.20.6.8 | KNR AT-26 0304-01 | Hydrofobizacja powierzchni tynku preparatami płynnymi - ręcznie | 19.84 | m2 | 10.68 | 211.89
1.20.6.9 | KNR AT-26 0303-01 | Malowanie tynków renowacyjnych dwukrotnie - aplikacja ręczna | 19.84 | m2 | 17.84 | 353.95
1.21 |  | Stolarka |  |  |  | 294029.52
1.21.1 | KNR 0-19 1024-11 | Montaż witryn aluminiowych oszklonych na budowie w FASADA SZKLANA w budynku B | 77.8795 | m2 | 1153.14 | 89805.97
1.21.2 | KNR 0-19 1024-10 | Montaż ścianek aluminiowych oszklonych na budowie +1 C | 41.6125 | m2 | 730.41 | 30394.19
1.21.3 | KNR 0-19 1024-10 | Montaż ścianek ; panele przesuwne obrotowe C | 11.328 | m2 | 1622.91 | 18384.32
1.21.4 |  | Montaż wyłazu wraz z schodami wysuwanymi prowadzącymi na poddasze nieużytkowe w części "C" budynku. | 1 | kpl | 1365 | 1365
1.21.5 | KNR-W 2-02 1016-04 | Okna poddaszy - połaciowe fabrycznie wykończone o powierzchni 1.0-1.25 m2 8szt C | 6.6552 | m2 | 2023.49 | 13466.73
1.21.6 |  | Wykonanie szaf wbudowanych na poziomie pierwszego piętra w części "C" budynku. | 1 | kpl | 5250 | 5250
1.21.7 | KNR-W 2-02 1204-01 | Drzwi piwniczne stalowe | 19.1938 | m2 | 993.64 | 19071.73
1.21.8 | KNR 0-19 0931-06 | Wymiana/wstawienie stolarki płycinowej wewnętrznej | 86.36 | m2 | 893.82 | 77190.3
1.21.9 | KNR-W 2-02 1204-04 | Drzwi stalowe przeciwpożarowe jednostronne o powierzchni ponad 2 m2 +2 A | 8.2 | m2 | 2033.21 | 16672.32
1.21.10 |  | Drzwi zewnętrzne renowacja i przełożenie skrzydeł na zewnątrz | 13.2324 | m2 | 1050 | 13894.02
1.21.11 | KNR-W 2-02 1024-02 | Drzwi wewnętrzne przesuwne fabrycznie wykończone | 3.6743 | m2 | 946.82 | 3478.9
1.21.12 |  | Daszek systemowy INOX | 2 | m2 | 819 | 1638
1.21.13 | TZKNBK XXII 0705-01 | Furtka kuta: furtka metalowa kuta montowana w murze ceglanym istniejącym - wymiar 1x1,5 m | 1.5 | m2 | 2278.69 | 3418.04
1.22 |  | Elewacja |  |  |  | 89604.91
1.22.1 |  | Wykonanie naprawy pęknięć elewacji: wklejenie prętów gwintowanych, |  |  |  | 603.4
1.22.1.1 | ZKNR C-2 0703-03 | Montaż kotew chemicznych ; wiercenie otworu o śr. 10 mm i gł. 100 mm w cegle pełnej | 20 | szt. | 30.17 | 603.4
1.22.2 |  | Oczyszczenie partii ścian, na których eksponowane są lica ceglane z wtórnych powłok malarskich. Zastosowanie metody chemicznej - preparatów do usuwania powłok malarskich i lakierniczych, np.AGE firmy Remmers, KEIM Dispersionsentferner lub równoważnych. |  |  |  | 768.85
1.22.2.1 | KNR K-04 0403-01 | Czyszczenie okładzin ceramicznych, klinkierowych i kamiennych AGE firmy Remmers, | 45.0677 | m2 | 17.06 | 768.85
1.22.3 |  | Uzupełnienie ubytków cegieł z zastosowaniem odpowiednich zapraw, np. KEIM Restauro-Top lub równoważnych. Scalenie kolorystyczne uzupełnień z oryginałem. |  |  |  | 4679.93
1.22.3.1 | ZKNR C-2 0418-02 | Uzupełnienie i naprawa murów z wystrojem architektonicznym z cegły | 9.012 | m2 | 519.3 | 4679.93
1.22.4 |  | Zabezpieczenie i utrwalenie zachowanych elementów substancji zabytkowej, odtworzenie detalu architektonicznego |  |  |  | 3150
1.22.4.1 |  | Zabezpieczenie i utrwalenie zachowanych elementów substancji zabytkowej, odtworzenie detalu architektonicznego | 1 | kpl | 3150 | 3150
1.22.5 |  | Uzupełnienie i rekonstrukcja detali architektonicznych z zastosowaniem materiałów do wykonywania profili ciągnionych, np. Kabe Kombi Stone do rdzenia oraz Kabe Kombi Finisz G5 do warstwy wierzchniej lub równoważnych. |  |  |  | 6522.34
1.22.5.1 | KNR 19-01 0823-06 | Naprawa ubytków, uzupełnienie i rekonstrukcja detali architektonicznych | 65.4 | m | 99.73 | 6522.34
1.22.6 |  | Opaski okien, narożne lizeny oraz pasy imitujące gzyms międzykondygnacyjny. |  |  |  | 12120.38
1.22.6.1 | KNR 19-01 0823-07 | Opaski okien, narożne lizeny oraz pasy imitujące gzyms międzykondygnacyjny. | 109.37 | m | 110.82 | 12120.38
1.22.7 |  | Usunięcie tynków wtórnych i zastąpienie ich tynkami na bazie wapna |  |  |  | 61760.01
1.22.7.1 | KNR BC-02 0121-01 | Przygotowanie podłoży pod wykonanie tynków renowacyjnych - usunięcie z muru odpadającego tynku | 605.701 | m2 | 8.27 | 5009.15
1.22.7.2 | KNR BC-02 0121-03 | Przygotowanie podłoży pod wykonanie tynków renowacyjnych - naprawa podłoża i wypełnienie spoin uzupełnienie spoin i odspojonych cegieł | 30 | m2 | 24.12 | 723.6
1.22.7.3 | KNR BC-02 0122-01 | Tynki renowacyjne wykonywane ręcznie - jednowarstwowe gr. tynku 2 cm | 605.7 | m2 | 79.85 | 48365.15
1.22.7.4 | KNR BC-02 0124-03 | Prace wykończeniowe przy tynkach renowacyjnych - gruntowanie powierzchni tynków | 605.7 | m2 | 2.95 | 1786.82
1.22.7.5 | KNR BC-02 0124-04 | Prace wykończeniowe przy tynkach renowacyjnych - malowanie jednokrotne | 605.7 | m2 | 9.7 | 5875.29
2 |  | BRANŻA DROGOWA |  |  |  | 126149.63
2.1 |  | Roboty ziemne |  |  |  | 12717.71
2.1.1 | KNR 2-01 0121-02 | Roboty pomiarowe przy powierzchniowych robotach ziemnych - koryta pod nawierzchnie placów postojowych Obszar = 881.95, Obwód = 139.36 | 0.0882 | ha | 1188.77 | 104.85
2.1.2 | KNR 2-01 0126-01 | Usunięcie warstwy ziemi urodzajnej (humusu) o grubości do 15 cm za pomocą spycharek | 881.95 | m2 | 0.36 | 317.5
2.1.3 | KNR-W 2-01 0203-02 | Roboty ziemne wykonywane koparkami podsiębiernymi o pojemności łyżki 0.15 m3 w gruncie kat. III z transportem urobku samochodami samowyładowczymi na odległość do 1 km | 356.7619 | m3 | 32.14 | 11466.33
2.1.4 | KNR 2-31 0103-04 | Mechaniczne profilowanie i zagęszczenie podłoża pod warstwy konstrukcyjne nawierzchni w gruncie kat. I-IV | 881.95 | m2 | 0.94 | 829.03
2.2 |  | Droga manewrowa i miejsca postojowe |  |  |  | 88714.93
2.2.1 | KNR 2-31 0114-05 | Podbudowa z kruszywa łamanego - warstwa dolna o grubości po zagęszczeniu 15 cm | 490.49 | m2 | 25.84 | 12674.26
2.2.2 | KNR 2-31 0114-06 | Podbudowa z kruszywa łamanego - warstwa dolna - za każdy dalszy 1 cm grubości po zagęszczeniu | 490.49 | m2 | 54.87 | 26913.19
2.2.3 | KNR 2-31 0114-07 | Podbudowa z kruszywa łamanego - warstwa górna o grubości po zagęszczeniu 8 cm | 490.49 | m2 | 14.92 | 7318.11
2.2.4 | KNR 2-31 0114-08 | Podbudowa z kruszywa łamanego - warstwa górna - za każdy dalszy 1 cm grubości po zagęszczeniu | 490.49 | m2 | 10.98 | 5385.58
2.2.5 | KNR 9-11 0101-02 | Wzmacnianie podłoża gruntowego geosiatkami i geowłókninami na gruntach o umiarkowanej nośności sposobem ręcznym | 490.49 | m2 | 6.5 | 3188.19
2.2.6 | KNNR-W 10 2111-03 | Płyty ażurowe o pow. do 1,0 m2 | 490.49 | m2 | 67.76 | 33235.6
2.3 |  | Chodnik |  |  |  | 11421.47
2.3.1 | KNR 2-31 0114-05 | Podbudowa z kruszywa łamanego - warstwa dolna o grubości po zagęszczeniu 15 cm | 112.66 | m2 | 25.84 | 2911.13
2.3.2 | KNR 2-31 0114-06 | Podbudowa z kruszywa łamanego - warstwa dolna - za każdy dalszy 1 cm grubości po zagęszczeniu | 112.66 | m2 | 7.85 | 884.38
2.3.3 | KNR 2-31 0501-04 | Chodniki z kostki kamiennej o wysokości 6 cm na podsypce cementowo-piaskowej z wypełnieniem spoin zaprawą cementową | 112.66 | m2 | 67.69 | 7625.96
2.4 |  | Zieleniec |  |  |  | 2902.3
2.4.1 | KNR 2-01 0510-01 | Humusowanie skarp z obsianiem przy grub.warstwy humusu 5 cm HUMUS RODZIMY | 278.8 | m2 | 4.63 | 1290.84
2.4.2 | KNR 2-01 0510-02 | Humusowanie skarp z obsianiem dodatek za każde nast.5 cm humusu jw. | 278.8 | m2 | 5.78 | 1611.46
2.5 |  | Obramowania |  |  |  | 10078.22
2.5.1 | KNR 2-31 0402-04 | Ława pod krawężniki/obrzeża betonowa z oporem | 10.7221 | m3 | 391.01 | 4192.45
2.5.2 | KNR 2-31 0403-04 | Krawężniki betonowe wystające o wymiarach 20x30 cm na podsypce cementowo-piaskowej | 123.17 | m | 37.97 | 4676.76
2.5.3 | KNR 2-31 0407-04 | Obrzeża betonowe o wymiarach 30x8 cm na podsypce piaskowej z wypełnieniem spoin zaprawą cementową | 67.58 | m | 17.89 | 1209.01
2.6 |  | Schody terenowe |  |  |  | 315
2.6.1 |  | Schody terenowe | 2 | kpl | 157.5 | 315
3 |  | INSTALACJE SANITARNE |  |  |  | 334644.25
3.1 |  | Instalacja wodociągowa - ST-1 |  |  |  | 31143.29
3.1.1 | KNR-W 2-15 0111-01 | Rurociągi z tworzyw sztucznych zgrzewane - rura PP stabi PN25 16x2,7mm | 208.3 | m | 20.07 | 4180.58
3.1.2 | KNR-W 2-15 0111-01 | Rurociągi z tworzyw sztucznych zgrzewane - rura PP stabi PN25 20x3,4mm | 48.3 | m | 20.07 | 969.38
3.1.3 | KNR-W 2-15 0111-02 | Rurociągi z tworzyw sztucznych zgrzewane - rura PP stabi PN25 25x4,2mm | 52.3 | m | 22.12 | 1156.88
3.1.4 | KNR-W 2-15 0111-03 | Rurociągi z tworzyw sztucznych zgrzewane - rura PP stabi PN25 32x5,4mm | 18.8 | m | 23.01 | 432.59
3.1.5 | KNR-W 2-15 0111-01 | Rurociągi z tworzyw sztucznych zgrzewane - rura PP PN20 20x3,4mm | 11 | m | 20.07 | 220.77
3.1.6 | KNR-W 2-15 0127-01 | Próba szczelności instalacji wodociągowych z rur z tworzyw sztucznych w bu- dynkach (rurociąg o śr. do 63 mm) | 338.7 | m | 3.11 | 1053.36
3.1.7 | KNR-W 2-15 0128-02 | Płukanie instalacji wodociągowej w budynkach niemieszkalnych | 114 | m | 1.48 | 168.72
3.1.8 | KNR-W 2-15 0116-08 | Dodatki za podejścia dopływowe w rurociągach z tworzyw sztucznych do za- worów czerpalnych, baterii, płuczek o połączeniu elastycznym metalowym o śr. zewnętrznej 16 mm | 42 | szt. | 35.66 | 1497.72
3.1.9 | KNR-W 2-15 0116-01 | Dodatki za podejścia dopływowe w rurociągach z tworzyw sztucznych do za- worów czerpalnych, baterii, mieszaczy, hydrantów itp. o połączeniu sztywnym o śr. zewnętrznej 16 mm | 25 | szt. | 23.77 | 594.25
3.1.10 | KNR-W 2-15 0137-01 | Baterie zmywakowe ścienne o śr. nominalnej 15 mm | 8 | szt. | 230.3 | 1842.4
3.1.11 | KNR-W 2-15 0137-09 | Baterie natryskowe z natryskiem przesuwnym o śr. nominalnej 15 mm | 2 | szt. | 235.09 | 470.18
3.1.12 | KNR-W 2-15 0137-02 | Baterie umywalkowe stojące o śr. nominalnej 15 mm | 11 | szt. | 237.01 | 2607.11
3.1.13 | KNR-W 2-15 0137-02 | Baterie zmywakowe stojące o śr. nominalnej 15 mm | 3 | szt. | 237.01 | 711.03
3.1.14 |  | Demontaż rur wodno-kanalizacyjnych | 1 | kpl. | 1050 | 1050
3.1.15 | KNR-W 2-15 0132-01 | Zawory odcinające o śr. nominalnej 15 mm - do wc, baterii stojących | 38 | szt. | 33.92 | 1288.96
3.1.16 | KNR-W 2-15 0135-01 | Zawory czerpalne o śr. nominalnej 15 mm | 5 | szt. | 24.69 | 123.45
3.1.17 | KNR 0-35 0216-01 | Zawór podpionowy do cyrkulacji | 4 | szt. | 349 | 1396
3.1.18 | KNR 0-35 0216-02 | Zawór termostatyczny do c.w.u. DN 25 | 1 | szt. | 478.97 | 478.97
3.1.19 | KNR-W 2-15 0132-01 | Zawory odcinające kulowe o śr. nominalnej 15 mm | 12 | szt. | 33.92 | 407.04
3.1.20 | KNR-W 2-15 0132-02 | Zawory odcinające kulowe o śr. nominalnej 20 mm | 3 | szt. | 36.68 | 110.04
3.1.21 | KNR-W 2-15 0132-03 | Zawory odcinające kulowe o śr. nominalnej 25 mm | 2 | szt. | 38.45 | 76.9
3.1.22 | KNR-W 2-15 0143-01 | Podgrzewacz pojemnościowy podumywalkowy V=5 dm3 | 4 | kpl. | 554.87 | 2219.48
3.1.23 | KNR 4-01 0336-01 | Wykucie bruzd 1/4x1/2 ceg. w ścianach z cegieł na zaprawie cementowo-wa- piennej | 25 | m | 17.08 | 427
3.1.24 | KNR 4-01 0210-01 | Wykucie bruzd o przekroju do 0.023 m2 poziomych lub pionowych w elemen- tach z betonu żwirowego | 20 | m | 101.68 | 2033.6
3.1.25 | KNR 4-01 0207-01 | Zabetonowanie żwirobetonem bruzd o przekroju do 0.015 m2 w podłożach, stropach i ścianach bez deskowań i stemplowań | 45 | m | 7.96 | 358.2
3.1.26 | KNR 4-01 0333-03 | Przebicie otworów w ścianach z cegieł o grubości 1 1/2 ceg. na zaprawie wa- piennej | 15 | szt. | 17.88 | 268.2
3.1.27 | KNR 4-01 0333-01 | Przebicie otworów w ścianach z cegieł o grubości 1/2 ceg. na zaprawie wa- piennej | 10 | szt. | 7.47 | 74.7
3.1.28 | KNR 0-34 0101-10 | Izolacja rurociągów śr.15 mm otulinami - jednowarstwowymi gr.20 mm (N) | 208.3 | m | 13.9 | 2895.37
3.1.29 | KNR 0-34 0101-19 | Izolacja rurociągów śr.20-32 mm otulinami - jednowarstwowymi gr. 30 mm (S) | 119.4 | m | 15.73 | 1878.16
3.1.30 |  | Badanie bakteriologiczne wody | 1 | kpl | 152.25 | 152.25
3.2 |  | Instalacja kanalizacji sanitarnej - ST-1 |  |  |  | 23262.55
3.2.1 | KNR 4-01 0212-02 | Rozbiórka elementów konstrukcji betonowych niezbrojonych o grubości ponad 15 cm | 2.592 | m3 | 431.81 | 1119.25
3.2.2 | KNR 4-01 0203-01 | Uzupełnienie niezbrojonych posadzek z betonu monolitycznego | 2.59 | m3 | 375.67 | 972.99
3.2.3 | KNR-W 4-02 0211-06 | Wstawienie trójnika z PVC o śr. 110 mm z uszczelnieniem uszczelkami gumowymi | 1 | szt. | 83.69 | 83.69
3.2.4 | KNR-W 2-15 0208-04 | Rurociągi z PVC kanalizacyjne o śr. 160 mm na ścianach w budynkach o połą- czeniach wciskowych | 8 | m | 33.19 | 265.52
3.2.5 | KNR-W 2-15 0208-03 | Rurociągi z PVC kanalizacyjne o śr. 110 mm na ścianach w budynkach nie- mieszkalnych o połączeniach wciskowych | 75 | m | 25.84 | 1938
3.2.6 | KNR-W 2-15 0208-02 | Rurociągi z PVC kanalizacyjne o śr. 75 mm na ścianach w budynkach o połączeniach wciskowych | 14 | m | 17.59 | 246.26
3.2.7 | KNR-W 2-15 0208-01 | Rurociągi z PVC kanalizacyjne o śr. 50 mm na ścianach w budynkach miesz- kalnych o połączeniach wciskowych | 71 | m | 16.73 | 1187.83
3.2.8 | KNR-W 2-15 0208-01 | Rurociągi z PVC kanalizacyjne o śr. 40 mm na ścianach w budynkach o połą- czeniach wciskowych | 13 | m | 16.73 | 217.49
3.2.9 | KNR-W 2-15 0211-03 | Dodatki za wykonanie podejść odpływowych z PVC o śr. 110 mm o połączeniach wciskowych | 10 | podej. | 54.41 | 544.1
3.2.10 | KNR-W 2-15 0211-01 | Dodatki za wykonanie podejść odpływowych z PVC o śr. 50 mm o połączeniach wciskowych | 18 | podej. | 28.26 | 508.68
3.2.11 | KNR-W 2-15 0211-01 | Dodatki za wykonanie podejść odpływowych z PVC o śr. 40 mm o połączeniach wciskowych | 11 | podej. | 28.26 | 310.86
3.2.12 | KNR-W 2-15 0218-03 | Syfony podwójne z tworzywa sztucznego o śr. 50 mm - zlewowe | 1 | szt. | 33.6 | 33.6
3.2.13 | KNR-W 2-15 0218-02 | Syfony pojedyncze z tworzywa sztucznego o śr. 50 mm - zlewowe | 10 | szt. | 27.26 | 272.6
3.2.14 | KNR-W 2-15 0218-03 | Syfony podwójne z tworzywa sztucznego o śr. 50 mm - brodzikowe | 2 | szt. | 33.6 | 67.2
3.2.15 | KNR-W 2-15 0213-04 | Rury wywiewne z PVC o połączeniu wciskowym o śr. 75/110 mm | 3 | szt. | 185.3 | 555.9
3.2.16 | KNR-W 2-15 0222-02 | Czyszczaki z PVC kanalizacyjne o śr. 110 mm o połączeniach wciskowych | 3 | szt. | 48.96 | 146.88
3.2.17 | KNR 2-15 0221-02 | Montaż umywalek pojedyńczych porcelanowych z syfonem gruszkowym w tym 3 szt. dla niepełnosprawnych | 11 | szt. | 407.33 | 4480.63
3.2.18 | KNR-W 2-15 0230-05 | Półpostument porcelanowy do umywalek | 11 | kpl. | 26.09 | 286.99
3.2.19 | KNR-W 2-15 0229-05 | Zlewozmywaki 2-komorowe z blachy nierdz. na szafce | 1 | szt. | 308.55 | 308.55
3.2.20 | KNR-W 2-15 0229-05 | Zlewozmywaki 1-komorowe z blachy nierdz. na szafce | 3 | szt. | 276.73 | 830.19
3.2.21 | KNR 2-15/GEBERIT 0101-01 | Elementy montażowe do miski ustępowej montowane na ścianie | 3 | kpl. | 598.85 | 1796.55
3.2.22 | KNR 2-15/GEBERIT 0104-01 | Urządzenia sanitarne na elemencie montażowym - miska ustępowa wisząca dla osób niepełnosprawnych | 3 | kpl. | 738.91 | 2216.73
3.2.23 | KNR 2-15/GEBERIT 0105-01 | Przyciski do spłuczek podtynkowych | 3 | kpl. | 303.34 | 910.02
3.2.24 | KNR 0-35 0124-03 | Kabiny natryskowe do kąpieli z brodzikiem | 2 | kpl. | 1425.3 | 2850.6
3.2.25 | KNR-W 2-15 0218-01 | Wpusty ściekowe z tworzywa sztucznego | 3 | szt. | 186.05 | 558.15
3.2.26 | KNR-W 2-15 0222-02 | Zawór napowietrzający o śr. 50 mm o połączeniach wciskowych | 3 | szt. | 84.27 | 252.81
3.2.27 | KNR 4-01 0336-01 | Wykucie bruzd 1/4x1/2 ceg. w ścianach z cegieł na zaprawie cementowo-wa- piennej | 12 | m | 17.08 | 204.96
3.2.28 | KNR 4-01 0207-01 | Zabetonowanie żwirobetonem bruzd o przekroju do 0.015 m2 w podłożach, stropach i ścianach bez deskowań i stemplowań | 12 | m | 7.96 | 95.52
3.3 |  | Instalacja c.o. - ST-1 |  |  |  | 75595.43
3.3.1 | KNR-W 2-15 0405-02 | Rurociągi w instalacjach c.o. stalowe cienkościenne ocynk. o śr. zewnętrznej 12 mm o połączeniach zaprasowywanych | 148.1 | m | 41.15 | 6094.32
3.3.2 | KNR-W 2-15 0405-03 | Rurociągi w instalacjach c.o. stalowe cienkościenne ocynk. o śr. zewnętrznej 15 mm o połączeniach zaprasowywanych | 294.2 | m | 47.3 | 13915.66
3.3.3 | KNR-W 2-15 0405-04 | Rurociągi w instalacjach c.o. stalowe cienkościenne ocynk. o śr. zewnętrznej 18 mm o połączeniach zaprasowywanych | 57.3 | m | 53.53 | 3067.27
3.3.4 | KNR-W 2-15 0405-05 | Rurociągi w instalacjach c.o. stalowe cienkościenne ocynk. o śr. zewnętrznej 22 mm o połączeniach zaprasowywanych | 36 | m | 54.17 | 1950.12
3.3.5 | KNR-W 2-15 0405-06 | Rurociągi w instalacjach c.o. stalowe cienkościenne ocynk. o śr. zewnętrznej 28 mm o połączeniach zaprasowywanych | 40.5 | m | 62.41 | 2527.61
3.3.6 | KNR-W 2-15 0405-07 | Rurociągi w instalacjach c.o. stalowe cienkościenne ocynk. o śr. zewnętrznej 35 mm o połączeniach zaprasowywanych | 33.5 | m | 87.84 | 2942.64
3.3.7 | KNR-W 2-15 0405-08 | Rurociągi w instalacjach c.o. stalowe cienkościenne ocynk. o śr. zewnętrznej 42 mm o połączeniach zaprasowywanych | 1.9 | m | 188.23 | 357.64
3.3.8 | KNR-W 2-15 0406-05 | Próby szczelności instalacji c.o. z rur z tworzyw sztucznych - dodatek za próbę w budynkach niemieszkalnych | 611.5 | m | 2.51 | 1534.87
3.3.9 | KNR-W 2-15 0128-02 | Płukanie instalacji w budynkach niemieszkalnych | 611.5 | m | 1.48 | 905.02
3.3.10 | KNR-W 2-15 0418-01 | Grzejniki stalowe jednopłytowe o wysokości 450 mm i długości do 1600 mm | 1 | szt. | 406.76 | 406.76
3.3.11 | KNR-W 2-15 0418-03 | Grzejniki stalowe jednopłytowe o wysokości 600 mm i długości do 1600 mm | 7 | szt. | 408.28 | 2857.96
3.3.12 | KNR-W 2-15 0418-05 | Grzejniki stalowe dwupłytowe o wysokości 300 mm i długości do 1600 mm | 1 | szt. | 576.69 | 576.69
3.3.13 | KNR-W 2-15 0418-05 | Grzejniki stalowe dwupłytowe o wysokości 450 mm i długości do 1600 mm | 4 | szt. | 576.69 | 2306.76
3.3.14 | KNR-W 2-15 0418-07 | Grzejniki stalowe dwupłytowe o wysokości 600 mm i długości do 1600 mm | 34 | szt. | 605.33 | 20581.22
3.3.15 | KNR-W 2-15 0418-07 | Grzejniki stalowe dwupłytowe o wysokości 900 mm i długości do 1600 mm | 2 | szt. | 605.33 | 1210.66
3.3.16 | KNR-W 2-15 0429-04 | Rury przyłączne do grzejników | 49 | kpl. | 49.64 | 2432.36
3.3.17 | KNR 0-35 0215-02 | Zawory grzejnikowe termostatyczne z głowicami śr. nom. 15 mm do grzejni- ków C | 49 | kpl. | 55.8 | 2734.2
3.3.18 | KNR 0-35 0215-06 | Zawory grzejnikowe powrotne proste lub kątowe; śr. nom. 15 mm | 49 | szt. | 35.09 | 1719.41
3.3.19 | KNR-W 2-15 0412-07 | Zawory odpowietrzające automatyczne o śr. 15 mm | 22 | szt. | 33 | 726
3.3.20 | KNR 0-35 0217-03 | Zawory kulowe przelotowe, gwintowane; śr. nom. 20 mm | 2 | szt. | 68.93 | 137.86
3.3.21 | KNR 0-35 0217-04 | Zawory kulowe przelotowe, gwintowane; śr. nom. 25 mm | 2 | szt. | 77.93 | 155.86
3.3.22 | KNR 0-35 0217-04 | Zawory kulowe przelotowe, gwintowane; śr. nom. 32 mm | 2 | szt. | 77.93 | 155.86
3.3.23 | KNR-W 2-15 0436-01 | Próby z dokonaniem regulacji instalacji centralnego ogrzewania (na gorąco) | 49 | urz. | 9.54 | 467.46
3.3.24 | KNR 0-34 0101-10 | Izolacja rurociągów śr.12-18 mm otulinami - jednowarstwowymi gr.20 mm (N) | 174.4 | m | 13.9 | 2424.16
3.3.25 | KNR 0-34 0101-19 | Izolacja rurociągów śr.22-35-42 mm otulinami - jednowarstwowymi gr. 30 mm (S) | 79.4 | m | 15.73 | 1248.96
3.3.26 | KNR 4-01 0333-03 | Przebicie otworów w ścianach z cegieł o grubości 1 1/2 cegły z osadzeniem tu- lei stalowych | 6 | szt. | 17.88 | 107.28
3.3.27 | KNR 4-01 0333-02 | Przebicie otworów w ścianach z cegieł o grubości 1 cegły z osadzeniem tulei stalowych | 12 | szt. | 10.68 | 128.16
3.3.28 | KNR 4-01 0333-01 | Przebicie otworów w ścianach z cegieł o grubości 1/2 cegły z osadzeniem tulei stalowych | 10 | szt. | 7.47 | 74.7
3.3.29 | KNR 4-01 0336-01 | Wykucie bruzd 1/4x1/2 ceg. w ścianach z cegieł na zaprawie cementowo-wa- piennej | 12.5 | m | 17.08 | 213.5
3.3.30 | KNR 4-01 0210-01 | Wykucie bruzd o przekroju do 0.023 m2 poziomych lub pionowych w elemen- tach z betonu żwirowego | 14 | m | 101.68 | 1423.52
3.3.31 | KNR 4-01 0207-01 | Zabetonowanie żwirobetonem bruzd o przekroju do 0.015 m2 w podłożach, stropach i ścianach bez deskowań i stemplowań | 26.5 | m | 7.96 | 210.94
3.4 |  | Kotłownia gazowa - ST-1 |  |  |  | 38888.61
3.4.1 | KNNR 4 0503-02 | Kotły stalowe wodne o mocy znamionowej do 70 kW - kocioł gazowy konden- sacyjny wiszący 1-funkcyjny o mocy 57 kW | 1 | szt. | 20207.72 | 20207.72
3.4.2 | KNR 7-08 0301-02 | Układy sterowania elektrycznego - regulator kotłowy | 1 | ukl. | 1361.49 | 1361.49
3.4.3 | KNR 0-35 0117-03 | Sprzęgło hydrauliczne WH95 | 1 | kpl. | 2190.18 | 2190.18
3.4.4 | KNR 0-35 0121-02 | Zasobnikowe podgrzewacze wody użytkowej, stojące, współpracujące z kotła- mi grzewczymi, montowane przy pomocy gotowych zestawów przyłączenio- wych; poj. do 150 dm3 | 1 | kpl. | 4799.46 | 4799.46
3.4.5 | KNR 0-35 0216-05 | Grupa bezpieczeństwa bez reduktora | 1 | szt. | 477.92 | 477.92
3.4.6 |  | Dostawa i montaż przewodu powietrzno-spalinowego | 1 | kpl. | 2100 | 2100
3.4.7 | KNR 7-07 0102-01 | Pompy Grundfos | 3 | kpl. | 2396.3 | 7188.9
3.4.8 | KNR 0-35 0216-11 | Filtry osadnikowe siatkowe; śr. nom. 25 mm | 1 | szt. | 99.3 | 99.3
3.4.9 | KNR 0-35 0217-04 | Zawory kulowe przelotowe, gwintowane; śr. nom. 25 mm | 3 | szt. | 77.93 | 233.79
3.4.10 | KNR 0-35 0217-05 | Zawory kulowe przelotowe, gwintowane; śr. nom. 32 mm | 1 | szt. | 86.19 | 86.19
3.4.11 | KNR 0-35 0113-02 | Zawory zwrotne o śr. nominalnej 15 mm | 1 | szt. | 65.73 | 65.73
3.4.12 | KNR 0-35 0217-04 | Zawory zwrotne o śr. nominalnej 25 mm | 1 | szt. | 77.93 | 77.93
3.5 |  | Instalacja gazowa z podziemną instalacją gazową - ST-1 |  |  |  | 23778.63
3.5.1 | KNR 2-01 0317-0201 | Wykopy liniowe o ścianach pionowych pod fundamenty, rurociągi, kolektory w gruntach suchych kat.III-IV z wydobyciem urobku łopatą lub wyciągiem ręcz- nym; głębokość do 1.5 m, szerokość 1.6-2.5 m | 24.15 | m3 | 71.37 | 1723.59
3.5.2 | KNR 2-01 0701-0201 | Ręczne kopanie rowów dla rur o głębokości do 0.8 m i szer. dna do 0.4 m w gruncie kat. III | 13.5 | m | 14.91 | 201.29
3.5.3 | KNR 2-01 0704-0201 | Ręczne zasypywanie rowów dla rur o głębokości do 0.6 m i szer. dna do 0.4 m w gruncie kat. III | 13.5 | m | 5.49 | 74.12
3.5.4 | KNR 2-01 0320-0202 | Zasypywanie wykopów liniowych o ścianach pionowych w gruntach kat.III-IV; głębokość do 1.5 m, szerokość 1.6-2.5 m | 16.8 | m3 | 40.78 | 685.1
3.5.5 | KNR 2-01 0416-01 | Rozplantowanie spycharkami ziemi wydobytej z wykopów liniowych do 1 m3 wzdłuż 1 m wykopu - kat.gr.I-IV | 7.35 | m3 | 2.78 | 20.43
3.5.6 | KNR 2-18 0501-01 | Podsypka i obsypka z materiałów sypkich o grubości 10 cm | 10.8 | m2 | 11.28 | 121.82
3.5.7 | KNR 2-02 0205-01 | Płyty fundamentowe żelbetowe - z zastosowaniem pompy do betonu | 1.95 | m3 | 233.78 | 455.87
3.5.8 | KNR 2-02 0290-01 | Przygotowanie i montaż zbrojenia elementów budynków i budowli - pręty gład- kie o śr. 8-14 mm | 0.06 | t | 3643.96 | 218.64
3.5.9 | KNR 7-19 0416-01 | Zbiornik gazu V=2700 dm3 z oprzyrządowaniem | 2 | szt. | 6838.71 | 13677.42
3.5.10 | KNR 2-02 1804-11 | Ogrodzenie z siatki wysokości 1,5 m na słupkach stalowych z rur śr. 70 mm o rozstawie 2,1 m obsadzonych w gruncie i obetonowanych | 13 | m | 130.35 | 1694.55
3.5.11 | KNR 2-02 1808-02 | Furtka z siatki w ramach stalowych na gotowych słupkach | 1 | kpl. | 1079.75 | 1079.75
3.5.12 | KNR-W 2-19 0301-04 | Montaż rurociągów z rur PE100 SDR11 o śr. nom. 40 mm z rur w zwojach | 13.5 | m | 19.79 | 267.17
3.5.13 | KNR-W 2-19 0303-04 | Połączenia rur z polietylenu o śr. 40 mm za pomocą kształtek elektrooporo- wych - mufa | 2 | szt. | 61.01 | 122.02
3.5.14 | KNR-W 2-19 0306-02 | Rury osłonowe z PE o śr. nominalnej 63 mm | 4 | m | 28.54 | 114.16
3.5.15 | KNR-W 2-19 0303-04 | Połączenia rur z polietylenu o śr. 40 mm za pomocą kształtek - kształtka PE/ stal 40/32 | 1 | szt. | 86.83 | 86.83
3.5.16 | KNR-W 2-19 0215-01 | Przyłącza domowe o śr.nom. 32mm - element prefabrykowany z kurkiem kulowym gazowym d=25 mm i skrzynką | 1 | kpl. | 846.61 | 846.61
3.5.17 | KNR-W 2-15 0312-02 | Montaż reduktora gazu II stopnia | 1 | szt. | 397.92 | 397.92
3.5.18 | KNR 2-19 0219-01 | Oznakowanie trasy gazociągu ułożonego w ziemi taśmą z tworzywa sztucznego | 13.5 | m | 3.41 | 46.04
3.5.19 | KNR 2-19 0220-01 | Próba szczelności i wytrzymałości gazowych przyłączy domowych - montaż aparatury kontrolno-pomiarowej | 1 | kpl. | 65.24 | 65.24
3.5.20 | KNR 2-19 0220-02 | Próba szczelności i wytrzymałości gazowych przyłączy domowych | 15 | m | 2.88 | 43.2
3.5.21 | KNR-W 2-19 0216-01 | Przejścia gazociągu przez ściany murowane grub. 1 cegły dla przyłączy o śr.nom. 32 mm w tulejach z rur stalowych o śr. 50 mm | 1 | przej. | 173.43 | 173.43
3.5.22 | KNR-W 2-15 0304-02 | Rurociągi w instalacjach gazowych stalowe o połączeniach spawanych o śr.nom. 20 mm na ścianach w budynkach niemieszkalnych | 18 | m | 34.29 | 617.22
3.5.23 | KNR-W 2-15 0304-03 | Rurociągi w instalacjach gazowych stalowe o połączeniach spawanych o śr.nom. 25 mm na ścianach w budynkach niemieszkalnych | 13 | m | 37.06 | 481.78
3.5.24 | KNR-W 2-15 0307-04 | Próba instalacji gazowej na ciśnienie dla wykonawcy i dostawcy gazu w budyn- kach niemieszkalnych - średnica rurociągu do 65 mm | 31 | m | 3.55 | 110.05
3.5.25 | KNR-W 2-15 0312-02 | Kurki gazowe przelotowe o śr. 20 mm o połączeniach gwintowanych | 3 | szt. | 65.52 | 196.56
3.5.26 | KNR-W 2-15 0312-03 | Kurki gazowe przelotowe o śr. 25 mm o połączeniach gwintowanych | 1 | szt. | 66.22 | 66.22
3.5.27 | KNR-W 2-15 0312-03 | Filtr gazu o śr. 25 mm o połączeniach gwintowanych | 1 | szt. | 66.22 | 66.22
3.5.28 | KNR 7-12 0101-04 | Czyszczenie przez szczotkowanie ręczne do trzeciego stopnia czystości ruro- ciągów o średnicy zewnętrznej do 57 mm (stan wyjściowy powierzchni B) | 2.8 | m2 | 26.99 | 75.57
3.5.29 | KNR-W 7-12 0105-04 | Odtłuszczanie rurociągów | 2.8 | m2 | 1.83 | 5.12
3.5.30 | KNR 7-12 0201-04 | Malowanie pędzlem farbami do gruntowania miniowymi rurociągów o średnicy zewnętrznej do 57 mm | 2.8 | m2 | 8.9 | 24.92
3.5.31 | KNR 7-12 0209-04 | Malowanie pędzlem farbami nawierzchniowymi i emaliami olejnymi rurociągów o średnicy zewnętrznej do 57 mm | 2.8 | m2 | 7.06 | 19.77
3.6 |  | Klimatyzacja - ST-1 |  |  |  | 105857.68
3.6.1 |  | Montaż i dostawa jednostek wewntętrznych o mocy chłodniczej 2 kW i grzewczej 3 kW | 11 | kpl. | 3614.32 | 39757.52
3.6.2 |  | Montaż i dostawa jednostek zewntętrznych obsługujących max. 4 jednostki wewn. | 1 | kpl. | 11284 | 11284
3.6.3 |  | Montaż i dostawa jednostek zewntętrznych obsługujących max. 8 jednostek wewn. | 1 | kpl. | 18226 | 18226
3.6.4 | KNR-W 2-15 0410-01 | Rozdzielacz do klimatyzatora podwójny | 4 | szt. | 2114.78 | 8459.12
3.6.5 | KNR-W 2-15 0410-01 | Rozdzielacz do klimatyzatora potrójny | 1 | szt. | 2486.73 | 2486.73
3.6.6 |  | Montaż rurociągów chłodniczych wraz z izolacją (około 250m) | 1 | szt. | 15435 | 15435
3.6.7 |  | Okablowanie instalacji | 1 | szt. | 2100 | 2100
3.6.8 |  | Instalacja skroplin | 1 | szt. | 1050 | 1050
3.6.9 | KNR 7-24 0501-01 | Przedmuchiwanie sprężonym powietrzem urządzeń i instalacji chłodniczych wewnątrz - obieg bezpośredni - wydajność urządzenia 30 tys. kcal/h | 1 | kpl. | 1632.58 | 1632.58
3.6.10 | KNR 7-24 0514-07 | Próba szczelności urządzeń i instalacji obiegu freonu | 13 | kpl. | 233.04 | 3029.52
3.6.11 | KNR 7-24 0515-07 | Napełnienie urządzeń i instalacji obiegu freonu i podobnych czynników czynnikiem chłodniczym - wydajność 10.0 tys.kcal/h | 1 | kpl. | 1109.25 | 1109.25
3.6.12 | KNR 7-24 0516-07 | Uruchomienie i uzyskanie niskich temperatur | 1 | kpl. | 1050.46 | 1050.46
3.6.13 | KNR 4-01 0333-10 | Przebicie otworów w ścianach z cegieł o grubości 1 1/2 ceg. na zaprawie ce- mentowo-wapiennej | 10 | szt. | 23.75 | 237.5
3.7 |  | Przyłącza kanalizacji sanitarnej i wodociągowe - ST-1 |  |  |  | 28810.91
3.7.1 | KNR 2-01 0217-04 | Wykopy oraz przekopy wykonywane koparkami podsiębiernymi 0.25 m3 na odkład w gruncie kat. III | 126.384 | m3 | 9.9 | 1251.2
3.7.2 | KNR 2-01 0322-02 | Pełne umocnienie pionowych ścian wykopów liniowych szalunkami skrzynko- wymi w grunt.suchych kat.III-IV wraz z rozbiór. | 196.14 | m2 | 19.82 | 3887.49
3.7.3 | KNR 2-28 0501-09 | Podsypka i obsypka z kruszyw naturalnych dowiezionych | 22.8823 | m3 | 105.98 | 2425.07
3.7.4 | KNR 2-01 0230-01 | Zasypywanie wykopów spycharkami z przemieszczeniem gruntu na odległość do 10 m w gruncie kat. I-III | 99.3411 | m3 | 1.45 | 144.04
3.7.5 | KNR 2-01 0212-03 | Roboty ziemne wykonywane koparkami podsiębiernymi 0.25 m3 w ziemi kat. I- III uprzednio zmagazynowanej w hałdach z transportem urobku samochodami samowyładowczymi na odległość do 1 km - wywóz nadmiaru ziemi | 27.04 | m3 | 32.14 | 869.07
3.7.6 | KNR 2-01 0236-03 | Zagęszczenie nasypów zagęszczarkami; grunty sypkie kat. I-III | 99.34 | m3 | 3.16 | 313.91
3.7.7 | KNR-W 2-18 0408-02 | Kanały z rur PVC kl. N łączonych na wcisk o śr. zewn. 160 mm | 38.2 | m | 31.46 | 1201.77
3.7.8 | KNR 2-28 0314-01 | Przyłącza wodociągowe z rur ciśnieniowych PE o śr. zewn. 25 mm | 11 | m | 13.95 | 153.45
3.7.9 | KNR 2-02 1912-01 | Ręczny montaż przejść tulejowych PVC 160 | 3 | szt. | 93.07 | 279.21
3.7.10 | KNR-W 2-18 0517-01 | Studzienki kanalizacyjne systemowe DN 600 | 1 | szt. | 3645.27 | 3645.27
3.7.11 | KNR-W 2-18 0513-01 | Separator tłuszczu zintegrowany z osadnikiem o poj. osadnika 400 dm3 i obj. magazynowania tłuszczu 0,22 m3 | 1 | stud. | 11363.81 | 11363.81
3.7.12 | KNR-W 2-19 0119-03 | Rury osłonowe o śr.nom.250 mm | 2 | m | 347.61 | 695.22
3.7.13 | KNR 2-19 0219-01 | Oznakowanie trasy wodociągu ułożonego w ziemi taśmą z tworzywa sztuczne- go | 11 | m | 3.41 | 37.51
3.7.14 | KNR 2-18 0804-01 | Próba szczelności kanałów rurowych o śr. nom. 150 mm | 38.2 | m | 10.37 | 396.13
3.7.15 | KNR 2-18 0802-01 | Próba szczelności przyłączy wodociągowych z rur z tworzyw sztucznych (PE) o śr. nom. do 100 mm | 1 | prob. | 1129.03 | 1129.03
3.7.16 | KNR 2-18 0803-01 | Dezynfekcja rurociągów sieci wodociągowych o śr. nom. do 150 mm | 1 | odc.200m | 260.49 | 260.49
3.7.17 | KNR-W 2-18 0708-01 | Jednokrotne płukanie sieci wodociągowej o śr. nominalnej do 150 mm | 1 | odc.200m | 18.63 | 18.63
3.7.18 | KNR 4-05I 0409-01 | Demontaż studni rewizyjnych z kręgów betonowych | 1 | kpl. | 663.94 | 663.94
3.7.19 | KNR 4-05I 0124-02 | Demontaż rurociągu z PCW o śr. zewn. 160 mm | 23 | m | 3.29 | 75.67
3.8 |  | Demontaże |  |  |  | 7307.15
3.8.1 | KNR-W 4-02 0141-01 | Demontaż baterii umywalkowej lub zmywakowej | 21 | szt. | 25.07 | 526.47
3.8.2 | KNR-W 4-02 0233-02 | Demontaż wpustu żeliwnego podłogowego śr. 50 mm lub piwnicznego śr. 100 mm | 3 | szt. | 9.61 | 28.83
3.8.3 | KNR-W 4-02 0235-04 | Demontaż urządzeń sanitarnych bez korkowania podejść dopływowych i odpły- wowych - zlewozmywak blaszany, ze stali nierdzewnej lub z tworzyw sztucz- nych | 6 | kpl. | 18.85 | 113.1
3.8.4 | KNR-W 4-02 0235-06 | Demontaż urządzeń sanitarnych bez korkowania podejść dopływowych i odpły- wowych - umywalka | 15 | kpl. | 23.15 | 347.25
3.8.5 | KNR-W 4-02 0235-08 | Demontaż urządzeń sanitarnych bez korkowania podejść dopływowych i odpły- wowych - ustęp z miską porcelanową | 12 | kpl. | 83.47 | 1001.64
3.8.6 | KNR-W 4-02 0317-03 | Demontaż kuchni gazowej | 2 | szt. | 19.93 | 39.86
3.8.7 |  | Demontaż grzejników | 1 | kpl. | 3150 | 3150
3.8.8 |  | Demontaż rur c.o. | 1 | kpl. | 1050 | 1050
3.8.9 |  | Demontaż rur wodno-kanalizacyjnych | 1 | kpl. | 1050 | 1050
4 |  | BRANŻA ELEKTRYCZNA |  |  |  | 652551.78
4.1 |  | SIECI ZEWNĘTRZNE: Wewnętrzna linia zasilajaca W.L.Z |  |  |  | 48761.13
4.1.1 | KNR 4-03 1004-20 | Mechaniczne przebijanie otworów w ścianach lub stropach betonowych o długości przebicia do 40 cm - śr. rury do 100 mm | 8 | otw. | 85.1 | 680.8
4.1.2 | KNR 4-03 1004-17 | Mechaniczne przebijanie otworów w ścianach lub stropach betonowych o długości przebicia do 40 cm - śr.rury do 40 mm | 7 | otw. | 56.73 | 397.11
4.1.3 | KNR 4-03 1004-12 | Mechaniczne przebijanie otworów w ścianach lub stropach betonowych o długości przebicia do 30 cm - śr.rury do 40 mm | 2 | otw. | 31.78 | 63.56
4.1.4 | KNR 4-03 1001-29 | Mechaniczne wykucie bruzd dla rur: RIP36,RIS36,RL47 o śr.do 47 mm w cegle | 120 | m | 9.34 | 1120.8
4.1.5 | KNR 4-03 1001-30 | Mechaniczne wykucie bruzd dla rur: RIP36,RIS36,RL47 o śr. do 47 mm w betonie | 10 | m | 12.57 | 125.7
4.1.6 | KNR 4-03 1014-01 | Ręczne przygotowanie zaprawy cementowo-wapiennej | 0.78 | m3 | 271.55 | 211.81
4.1.7 | KNR 4-03 1012-01 | Zaprawianie bruzd o szer. do 25 mm | 61 | m | 0.83 | 50.63
4.1.8 | KNR 4-03 1012-02 | Zaprawianie bruzd o szer. do 50 mm | 43 | m | 1.4 | 60.2
4.1.9 | KNR 4-03 1012-03 | Zaprawianie bruzd o szer. do 100 mm | 26 | m | 2.1 | 54.6
4.1.10 | KNR 5-10 0114-03 | Układanie kabli wielożyłowych o masie do 3.0 kg/m na napięcie znamionowe poniżej 110 kV w rurach pustakach lub kanałach zamkniętych - Kabel YKXS 5x50mm2 | 10 | m | 62.85 | 628.5
4.1.11 | KNR 5-10 0114-03 | Układanie kabli wielożyłowych o masie do 3.0 kg/m na napięcie znamionowe poniżej 110 kV w rurach pustakach lub kanałach zamkniętych - Kabel YKXS 5x25mm2 | 6 | m | 51.69 | 310.14
4.1.12 | KNR 5-10 0114-03 | Układanie kabli wielożyłowych o masie do 3.0 kg/m na napięcie znamionowe poniżej 110 kV w rurach pustakach lub kanałach zamkniętych - Kabel YKY 5x25mm2 | 12 | m | 49.08 | 588.96
4.1.13 | KNR 5-10 0114-03 | Układanie kabli wielożyłowych o masie do 3.0 kg/m na napięcie znamionowe poniżej 110 kV w rurach pustakach lub kanałach zamkniętych - Kabel YKY 5x16mm2 | 14 | m | 36.1 | 505.4
4.1.14 | KNR 5-10 0114-02 | Układanie kabli wielożyłowych o masie do 1.0 kg/m na napięcie znamionowe poniżej 110 kV w rurach pustakach lub kanałach zamkniętych - Przewód YDY-450/750 V 5x10mm2 | 55 | m | 24.63 | 1354.65
4.1.15 | KNR 5-10 0114-02 | Układanie kabli wielożyłowych o masie do 1.0 kg/m na napięcie znamionowe poniżej 110 kV w rurach pustakach lub kanałach zamkniętych - Przewód YDY-450/750 V 5x6mm2 | 39 | m | 19.98 | 779.22
4.1.16 | KNR 5-10 0114-01 | Układanie kabli wielożyłowych o masie do 0.5 kg/m na nap. znamionowe poniżej 110 kV w rurach pustakach lub kanałach zamkniętych - Przewód YDY-450/750 V 5x4mm2 | 60 | m | 13.72 | 823.2
4.1.17 | KNR 5-10 0114-01 | Układanie kabli wielożyłowych o masie do 0.5 kg/m na nap. znamionowe poniżej 110 kV w rurach pustakach lub kanałach zamkniętych - Przewód YDY-450/750 V 3x4mm2 | 64 | m | 4 | 256
4.1.18 | KNR 5-08 0814-03 | Montaż końcówek przez zaciskanie - przekrój żył do 50 mm2 | 30 | szt. | 4.49 | 134.7
4.1.19 | KNR 5-08 0814-02 | Montaż końcówek przez zaciskanie - przekrój żył do 16 mm2 | 30 | szt. | 3.3 | 99
4.1.20 | KNR 5-08 0814-01 | Montaż końcówek przez zaciskanie - przekrój żył do 6 mm2 | 42 | szt. | 2.54 | 106.68
4.1.21 | KNR 5-08 0401-20 | Przygotowanie podłoża do zabudowania aparatów - kucie mechan. pod śruby kotwowe w podł. z betonu - aparat o 3-4 otworach mocujących | 10 | aparat | 39.73 | 397.3
4.1.22 | KNR 5-14 0101-02 | Montaż przyścienny rozdzielnic, szaf, pulpitów, tablic przekażnikowych i nastawczych o masie do 50 kg. Prefabrykacja i osznurowanie u dostawcy. Rozdzielnica RP1 | 1 | szt. | 2800.62 | 2800.62
4.1.23 | KNR 5-14 0101-02 | Montaż przyścienny rozdzielnic, szaf, pulpitów, tablic przekażnikowych i nastawczych o masie do 50 kg. Prefabrykacja i osznurowanie u dostawcy. Rozdzielnica RP2 | 1 | szt. | 5491.24 | 5491.24
4.1.24 | KNR 5-14 0101-01 | Montaż przyścienny rozdzielnic, szaf, pulpitów, tablic przekażnikowych i nastawczych o masie do 20 kg. Prefabrykacja i osznurowanie u dostawcy. Rozdzielnica RP3 | 1 | szt. | 2770.45 | 2770.45
4.1.25 | KNR 5-14 0101-01 | Montaż przyścienny rozdzielnic, szaf, pulpitów, tablic przekażnikowych i nastawczych o masie do 20 kg. Prefabrykacja i osznurowanie u dostawcy. Rozdzielnica RP4 | 1 | szt. | 2232.32 | 2232.32
4.1.26 | KNR 5-14 0101-01 | Montaż przyścienny rozdzielnic, szaf, pulpitów, tablic przekażnikowych i nastawczych o masie do 20 kg. Prefabrykacja i osznurowanie u dostawcy. Rozdzielnica RP5 | 1 | szt. | 1694.2 | 1694.2
4.1.27 | KNR 5-14 0101-01 | Montaż przyścienny rozdzielnic, szaf, pulpitów, tablic przekażnikowych i nastawczych o masie do 20 kg. Prefabrykacja i osznurowanie u dostawcy. Rozdzielnica RP6 | 1 | szt. | 2770.45 | 2770.45
4.1.28 | KNR 5-14 0101-01 | Montaż przyścienny rozdzielnic, szaf, pulpitów, tablic przekażnikowych i nastawczych o masie do 20 kg. Prefabrykacja i osznurowanie u dostawcy. Rozdzielnica RP7 | 1 | szt. | 2770.45 | 2770.45
4.1.29 | KNR 5-14 0101-01 | Montaż przyścienny rozdzielnic, szaf, pulpitów, tablic przekażnikowych i nastawczych o masie do 20 kg. Prefabrykacja i osznurowanie u dostawcy. Rozdzielnica RK | 1 | szt. | 1694.2 | 1694.2
4.1.30 | KNR 5-14 0101-02 | Montaż przyścienny rozdzielnic, szaf, pulpitów, tablic przekażnikowych i nastawczych o masie do 50 kg. Prefabrykacja i osznurowanie u dostawcy. Rozdzielnica RG | 1 | szt. | 16253.74 | 16253.74
4.1.31 | KNR 5-08 0210-01 | Przewody kabelkowe o łącznym przekroju żył do Cu-6/Al-12 mm2 układane w gotowych bruzdach bez zaprawiania bruzd na podłożu nie-beton. Kabel NHXH E90 3x2,5mm2 | 95 | m | 11.88 | 1128.6
4.1.32 | KNR 5-08 0501-01 | Przygotowanie podłoża pod wyłączniki P.POŻ. | 3 | kpl. | 2.05 | 6.15
4.1.33 | KNR 5-08 0403-02 | Mocowanie na gotowym podłożu aparatów o masie do 2.5 kg z częściowym rozebraniem i złożeniem bez podłączenia (il. otworów mocujących do 4) wyłącznik p.poż | 3 | szt. | 133.25 | 399.75
4.2 |  | SIECI ZEWNĘTRZNE: Oświetlenie terenu |  |  |  | 63481.9
4.2.1 | KNR 2-01 0701-03 | Ręczne kopanie rowów dla kabli o głębok.do 0.8 m i szer.dna do 0.4 w gruncie kat. IV | 56 | m | 33.87 | 1896.72
4.2.2 | KNR 5-10 0301-01 | Nasypanie warstwy piasku grubości 0.1 m na dno rowu kablowego o szer.do 0.4 m | 56 | m | 5.7 | 319.2
4.2.3 | KNR 2-01 0704-03 | Ręczne zasypywanie rowów dla kabli o głębok.do 0.8 m i szer.dna do 0.4 m w gruncie kat. IV | 56 | m | 14.08 | 788.48
4.2.4 | KNNR 5 0707-01 | Układanie kabli YKY 5x4mm2 w rowach kablowych ręcznie | 76 | m | 13.04 | 991.04
4.2.5 | KNNR 5 0907-06 | Układanie uziomów w rowach kablowych płaskownik FE/ZN 25x4 | 56 | m | 12.56 | 703.36
4.2.6 | KNNR 5 0726-10 | Zarobienie na sucho końca kabla 4-żyłowego o przekroju żył do 50 mm2 na napięcie do 1 kV o izolacji i powłoce z tworzyw sztucznych | 2 | szt. | 74.85 | 149.7
4.2.7 | KNR 2-01 0707-03 | Wykopy ręczne o głębokości do 1,5 m w gruncie kat. IV wraz z zasypaniem dla latarni oświetlenia ulicznego | 2 | m3 | 98.62 | 197.24
4.2.8 | KSNR 5 1001-01 | Montaż i stawianie słupów oświetleniowych o masie do 100 kg. H słupa = 4m | 2 | szt. | 1014.83 | 2029.66
4.2.9 | KNNR 5 1003-02 | Montaż przewodów do opraw oświetleniowych - wciąganie w słupy, rury osłonowe przy wysokości latarń do 4 m | 2 | kpl.przew. | 109.42 | 218.84
4.2.10 | KNR 5-08 0504-03 | Montaż z podłączeniem na gotowym podłożu opraw - Oprawa nr 12 ZEWNĘTRZNA LED, 2,9W, IP66, 350lm, 3000K | 39 | szt. | 1048.08 | 40875.12
4.2.11 | KNNR 5 1004-02 | Montaż opraw oświetlenia zewnętrznego - Oprawa nr 13 LED, 15W, IP65, 1400lm, 4000K, IK05 przeźroczyste szkło hartowane | 6 | szt. | 2141.53 | 12849.18
4.2.12 | KNNR 5 0205-02 | Przewody kabelkowe o łącznym przekroju żył do 12.5 mm2 układane p.t. w gotowych bruzdach w podłożu innym niż betonowe YDY 3x2,5mm2 | 242 | m | 6.56 | 1587.52
4.2.13 | KNNR 5 1006-01 | Montaż tabliczek słupowych | 2 | szt. | 196.3 | 392.6
4.2.14 | KNNR 5 1302-03 | Badanie linii kablowej N.N.- kabel 4-żyłowy | 2 | odc. | 48.04 | 96.08
4.2.15 | KNNR 5 1304-01 | Badania i pomiary instalacji uziemiającej (pierwszy pomiar) | 1 | szt. | 33.09 | 33.09
4.2.16 | KNNR 5 1304-02 | Badania i pomiary instalacji uziemiającej (każdy następny pomiar) | 1 | szt. | 14.95 | 14.95
4.2.17 | KNR 13-21 0301-03 | Pomiary natężenia oświetlenia - pierwszy komplet 5 pomiarów dokonywanych na stanowisku | 1 | kpl.pom. | 45.64 | 45.64
4.2.18 | KNR 13-21 0301-04 | Pomiary natężenia oświetlenia - każdy dalszy komplet pomiarów dokonywanych na tym samym stanowisku | 44 | kpl.pom. | 6.67 | 293.48
4.3 |  | INSTALACJE WEWNĘTRZNE |  |  |  | 432190.44
4.3.1 | KNNR 5 0301-11 | Przygotowanie podłoża pod osprzęt instalacyjny mocowany na zaprawie cementowej lub gipsowej - wykonanie ślepych otworów w podłożu ceglanym | 361 | szt. | 2.52 | 909.72
4.3.2 | KNNR 5 0302-01 | Puszki instalacyjne podtynkowe pojedyncze o śr.do 60 mm - gniazda pt | 165 | szt. | 7.59 | 1252.35
4.3.3 | KNNR 5 0302-01 | Puszki instalacyjne podtynkowe pojedyncze o śr.do 60 mm - przełączniki pt | 88 | szt. | 7.59 | 667.92
4.3.4 | KNNR 5 0302-01 | Puszki instalacyjne podtynkowe pojedyncze o śr.do 80 mm pt | 108 | szt. | 6.75 | 729
4.3.5 | KNNR 5 0308-05 | Gniazda instalacyjne wtyczkowe ze stykiem ochronnym 2-biegunowe przykręcane o obciążalności do 16 A i przekroju przewodów do 2.5 mm2 | 147 | szt. | 27.42 | 4030.74
4.3.6 | KNNR 5 0308-05 | Gniazda instalacyjne wtyczkowe ze stykiem ochronnym 2-biegunowe przykręcane o obciążalności do 16 A i przekroju przewodów do 2.5 mm2 HERMETYCZNE | 17 | szt. | 38.55 | 655.35
4.3.7 | KNNR 5 0308-07 | Gniazda instalacyjne wtyczkowe ze stykiem ochronnym wodoszczelne 3-biegunowe przykręcane o obciążalności do 16 A i przekroju przewodów do 4 mm2 | 1 | szt. | 53.02 | 53.02
4.3.8 | KNNR 5 0306-02 | Łączniki i przyciski jednobiegunowe podtynkowe w puszce instalacyjnej | 28 | szt. | 25.11 | 703.08
4.3.9 | KNNR 5 0306-02 | Łączniki i przyciski jednobiegunowe podtynkowe w puszce instalacyjnej (HERMETYCZNE) | 3 | szt. | 29.94 | 89.82
4.3.10 | KNNR 5 0306-03 | Łączniki świecznikowe podtynkowe w puszce instalacyjnej | 32 | szt. | 36.17 | 1157.44
4.3.11 | KNNR 5 0306-04 | Łączniki schodowe, podtynkowe w puszce instalacyjnej | 24 | szt. | 33.69 | 808.56
4.3.12 | KNNR 5 0306-04 | Łączniki krzyżowe, podtynkowe w puszce instalacyjnej | 1 | szt. | 31.31 | 31.31
4.3.13 | KNR 4-01 0707-03 | Wykon.tynku uzupeł.zwyk.kat.III na murach na podłożu z cegieł lub betonowym po obsadz.puszkach,wyłącz.itp. oraz hakach,wspornikach itp. | 366 | szt. | 12.96 | 4743.36
4.3.14 | KNNR 5 0205-02 | Przewody kabelkowe o łącznym przekroju żył do 12.5 mm2 układane p.t. w gotowych bruzdach w podłożu innym niż betonowe YDY 3x2,5mm2 | 4225 | m | 6.68 | 28223
4.3.15 | KNNR 5 0205-02 | Przewody kabelkowe o łącznym przekroju żył do 12.5 mm2 układane p.t. w gotowych bruzdach w podłożu innym niż betonowe Przewód YDYp-750V 3x1,5mm2 | 3045 | m | 5.11 | 15559.95
4.3.16 | KNNR 5 0205-02 | Przewody kabelkowe o łącznym przekroju żył do 12.5 mm2 układane p.t. w gotowych bruzdach w podłożu innym niż betonowe Przewód YDYp-750V 3x6mm2 | 38 | m | 8.84 | 335.92
4.3.17 | KNNR 5 0205-02 | Przewody kabelkowe o łącznym przekroju żył do 12.5 mm2 układane p.t. w gotowych bruzdach w podłożu innym niż betonowe Przewód YDYp-750V 3x10mm2 | 38 | m | 11.6 | 440.8
4.3.18 | KNNR 5 0205-02 | Przewody kabelkowe o łącznym przekroju żył do 12.5 mm2 układane p.t. w gotowych bruzdach w podłożu innym niż betonowe - Przewód YDYp-750V 5x2,5mm2 | 35 | m | 8.38 | 293.3
4.3.19 | KNNR 5 0205-02 | Przewody kabelkowe o łącznym przekroju żył do 12.5 mm2 układane p.t. w gotowych bruzdach w podłożu innym niż betonowe - Przewód YDYp-750V 5x4mm2 | 43 | m | 11.86 | 509.98
4.3.20 | KNNR 5 0205-02 | Przewody kabelkowe o łącznym przekroju żył do 12.5 mm2 układane p.t. w gotowych bruzdach w podłożu innym niż betonowe - Przewód YDYp-750V 5x6mm2 | 44 | m | 17.28 | 760.32
4.3.21 | KNNR 5 0205-02 | Przewody kabelkowe o łącznym przekroju żył do 12.5 mm2 układane p.t. w gotowych bruzdach w podłożu innym niż betonowe - Przewód YDYp-750V 5x10mm2 | 37 | m | 22.02 | 814.74
4.3.22 | KNNR 5 1209-0102 | Przebijanie otworów śr. 40 mm o długości do 15 cm w ścianach lub stropach z gazobetonu | 16 | otw. | 1.74 | 27.84
4.3.23 | KNNR 5 1209-0101 | Przebijanie otworów śr. 25 mm o długości do 15 cm w ścianach lub stropach z gazobetonu | 54 | otw. | 1.31 | 70.74
4.3.24 | KNR 4-01 0323-03 | Zamurowanie przebić w ścianach z cegieł o grub. 1 ceg. | 70 | szt. | 23.5 | 1645
4.3.25 | KNR 4-01 0706-01 | Wykon.tynku zwyk.kat.III z zaprawy cem.-wap. w miejscach po zamurowanych przebiciach o pow. 1 miejsca do 0.10 m2 na ścianach | 70 | szt. | 12.9 | 903
4.3.26 | KNNR 5 1207-15 | Wykucie bruzd | 1480 | m | 9.64 | 14267.2
4.3.27 | KNR 4-01 0705-07 | Wykon.pasów tynku zwyk.kat.III o szer. do 10 cm na murach z cegieł lub ścianach z betonu pokryw.bruzdy z przewodami elektrycznymi | 1051 | m | 13.79 | 14493.29
4.3.28 | KNR 4-01 0705-08 | Wykonanie pasów tynku zwykłego kat. III o szerokości do 20 cm na murach z cegieł lub ścianach z betonu pokrywającego bruzdy z przewodami elektrycznymi | 429 | m | 17.6 | 7550.4
4.3.29 | KNNR 5 0602-04 | Przewody uziemiające i wyrównawcze w budynkach ułożone luzem | 12 | m | 5.99 | 71.88
4.3.30 | KNR-W 5-08 0620-01 | Montaż na rurach śr. do 30 mm uchwytów uziemiających skręcanych | 8 | szt. | 15.14 | 121.12
4.3.31 | KNR 5-08 0501-01 | Przygotowanie podłoża pod oprawy oświetleniowe | 376 | kpl. | 2.11 | 793.36
4.3.32 | KNR 5-08 0504-03 | Montaż z podłączeniem na gotowym podłożu opraw - Oprawa nr 1 - 2x36W T8, IP 66, 6700lm, 3000K | 37 | szt. | 119.84 | 4434.08
4.3.33 | KNR 5-08 0504-03 | Montaż z podłączeniem na gotowym podłożu opraw - Oprawa nr 2 - LED, 23,1W, IP44/20, 1568lm, 3000K, Korpus aluminiowy | 186 | szt. | 517.64 | 96281.04
4.3.34 | KNR 5-08 0504-03 | Montaż z podłączeniem na gotowym podłożu opraw - Oprawa nr 3 - LED, 23W, IP44, 1300lm, 3000K, korpus aluminiowy | 31 | szt. | 517.64 | 16046.84
4.3.35 | KNR 5-08 0504-03 | Montaż z podłączeniem na gotowym podłożu opraw - Oprawa nr 4 - LED, 43W, IP65, 4300lm, 3000K, korpus blacha stalowa | 9 | szt. | 814.72 | 7332.48
4.3.36 | KNR 5-08 0504-03 | Montaż z podłączeniem na gotowym podłożu opraw - Oprawa nr 4* - LED, 2x17W, IP20, 350lm, 3000K, włókno szklane | 5 | szt. | 7861.01 | 39305.05
4.3.37 | KNR 5-08 0504-03 | Montaż z podłączeniem na gotowym podłożu opraw - Oprawa nr 5 - LED, 24W, IP44/20, 2400lm, 3000K, korpus aluminiowy | 9 | szt. | 649.85 | 5848.65
4.3.38 | KNR 5-08 0504-03 | Montaż z podłączeniem na gotowym podłożu opraw - Oprawa nr 5* - LED, 230W, IP40, 1000lm, 2800K, obudowa z PE - PMMA | 3 | szt. | 3934.85 | 11804.55
4.3.39 | KNR 5-08 0504-03 | Montaż z podłączeniem na gotowym podłożu opraw - Oprawa nr 6 - AW, LED 1W, IP44, 130-230lm, 3000K, przeznaczona dla strefy otwartej | 18 | szt. | 631.9 | 11374.2
4.3.40 | KNR 5-08 0504-03 | Montaż z podłączeniem na gotowym podłożu opraw - Oprawa nr 7- AW, LED 1W, IP44, 130-230lm, 3000K, przeznaczona dla pomieszczeń wysokich | 11 | szt. | 631.9 | 6950.9
4.3.41 | KNR 5-08 0504-03 | Montaż z podłączeniem na gotowym podłożu opraw - Oprawa nr 8 - AW, LED 1W, IP44, 130-230lm, 3000K, przeznaczona dla korytarzy | 26 | szt. | 631.9 | 16429.4
4.3.42 | KNR 5-08 0504-03 | Montaż z podłączeniem na gotowym podłożu opraw - Oprawa nr 9 EWAKUACYJNA LED, 1W, IP44, MONTAŻ NA ŚCIANIE | 22 | szt. | 431.3 | 9488.6
4.3.43 | KNR 5-08 0504-03 | Montaż z podłączeniem na gotowym podłożu opraw - Oprawa nr 10 EWAKUACYJNA LED, 1W, IP44, MONTAŻ NA SUFICIE | 1 | szt. | 431.3 | 431.3
4.3.44 | KNR 5-08 0504-03 | Montaż z podłączeniem na gotowym podłożu opraw - Oprawa nr 11 OUTDOOR LED, 3x1W, 360lm | 5 | szt. | 798.01 | 3990.05
4.3.45 | KNNR 5 0406-01 | iDrive White Knight 36 - SYSTEM DALI | 9 | szt. | 8377.35 | 75396.15
4.3.46 | ANALIZA WŁASNA | STEROWANIE I URUCHOMIENIE SYSTEMU DALI | 1 | kpl. | 24363.64 | 24363.64
4.4 |  | INSTALACJA PRZYZYWOWA |  |  |  | 4413.02
4.4.1 | KNR 4-01 0333-08 | Przebicie otworów w ścianach z cegieł o grubości 1/2 ceg. na zaprawie cementowo-wapiennej | 8 | szt. | 9.61 | 76.88
4.4.2 | KNR-W 5-08 0226-01 | Przewody kabelkowe o łącznym przekroju żył do 7.5 mm2 układane w gotowych listwach i kanałach elektroinstalacyjnych | 78 | m | 4.43 | 345.54
4.4.3 | KNNR 5 0409-02 | Zestaw sygnalizacji do toalet - instalacja przyzywowa | 3 | kpl | 1282.68 | 3848.04
4.4.4 | KNR-W 5-08 0803-01 | Podłączenie przewodów pojedynczych pod zaciski lub bolce; przekrój żyły do 2.5 mm2 | 30 | szt. | 0.42 | 12.6
4.4.5 | KNR 5-06 1614-01 | Sprawdzenie i uruchomienie linii dozorowych o 10 punktach | 3 | szt. | 43.32 | 129.96
4.5 |  | INSTALACJA POŁĄCZEŃ WYRÓWNAWCZYCH |  |  |  | 1053.32
4.5.1 | KNR 4-03 1004-16 | Mechaniczne przebijanie otworów w ścianach lub stropach betonowych o długości przebicia do 40 cm - śr.rury do 25 mm | 7 | otw. | 49.94 | 349.58
4.5.2 | KNR 4-03 1004-12 | Mechaniczne przebijanie otworów w ścianach lub stropach betonowych o długości przebicia do 30 cm - śr.rury do 40 mm | 1 | otw. | 31.78 | 31.78
4.5.3 | KNR 4-03 1001-08 | Mechaniczne wykucie bruzd dla rur: RIP16,RIS16,RL22 o śr.do 47 mm w gipsie, tynku, gazobetonie | 12 | m | 1.69 | 20.28
4.5.4 | KNNR 5 0602-04 | Przewody uziemiające i wyrównawcze w budynkach ułożone luzem | 14 | m | 5.84 | 81.76
4.5.5 | KNR 5-08 0602-05 | Układanie bednarki uziemiającej w budynkach w ciągach poziomych na wspornikach mocowanych na betonie z kuciem mechanicznym- przekrój bednarki do 120mm2 | 8 | m | 16 | 128
4.5.6 | KNR 5-08 0617-05 | Łączenie przewodów uziemiających przez spawanie na ścianie - bednarka 120mm2 | 2 | szt. | 8.44 | 16.88
4.5.7 | KNR 5-08 0620-03 | Montaż na rurach mostków bocznikujących łączonych na obejmy śr. do 100mm | 3 | szt. | 51.84 | 155.52
4.5.8 | KNR 5-08 0620-01 | Montaż na rurach uchwytów uziemiających skręcanych śr. do 100mm szyna K - 12 | 3 | szt. | 44.69 | 134.07
4.5.9 | KNR 5-08 0620-01 | Montaż na rurach uchwytów uziemiających skręcanych śr. do 100mm szyna UP | 3 | szt. | 44.69 | 134.07
4.5.10 | KNR 5-08 0812-04 | Podłączenie przewodów pojedynczych w izolacji polwinitowej pod zaciski lub bolce (przekrój żył do 16 mm2) | 2 | szt. | 0.69 | 1.38
4.6 |  | INSTALACJA ODDYMIANIA KLATEK SCHODOWYCH |  |  |  | 22840.2
4.6.1 | NNRNKB 202 1027-01 | Okna oddymiające z napędem elektrycznym (prace budowlane wg. kosztorysu budowlanego) | 2 | kpl. | 4716.76 | 9433.52
4.6.2 | KNR AL-01 0101-01 | Montaż kompaktowej centrali systemu oddymiania | 2 | szt. | 3521.05 | 7042.1
4.6.3 | KNR AL-01 0109-01 | Montaż akumulatora bezobsługowego | 4 | szt. | 80.92 | 323.68
4.6.4 | KNR AL-01 0402-01 | Montaż przycisku oddymiania i przewietrzania | 4 | szt. | 462.26 | 1849.04
4.6.5 | KNR AL-01 0401-01 | Montaż czujek pożarowych - izotopowa lub optyczna dymu | 5 | szt. | 188.37 | 941.85
4.6.6 | KNR 4-03 1003-23 | Mechaniczne przebijanie otworów w ścianach lub stropach z cegły o długości przebicia do 2 1/2 ceg. - śr. rury do 60 mm | 8 | otw. | 45.4 | 363.2
4.6.7 | KNNR 5 1207-03 | Wykucie bruzd dla przewodów wtynkowych w betonie | 59 | m | 2.72 | 160.48
4.6.8 | KNNR 5 1208-01 | Zaprawianie bruzd o szerokości do 25 mm | 59 | m | 0.83 | 48.97
4.6.9 | KNNR 5 0110-05 | Listwy elektroinstalacyjne z PCW (naścienne, przypodłogowe i ścienne) | 69 | m | 16.91 | 1166.79
4.6.10 | KNR 5-08 0210-01 | Przewody kabelkowe o łącznym przekroju żył do Cu-6/Al-12 mm2 układane w gotowych bruzdach bez zaprawiania bruzd na podłożu nie-betonowym. Przewód HDGs PH90 3x2,5mm2 | 83 | m | 6.17 | 512.11
4.6.11 | KNR 5-08 0210-01 | Przewody kabelkowe o łącznym przekroju żył do Cu-6/Al-12 mm2 układane w gotowych bruzdach bez zaprawiania bruzd na podłożu nie-betonowym Przewód YnTKSY 2x0,8 mm2 | 46 | m | 2.32 | 106.72
4.6.12 | KNR 5-08 0210-01 | Przewody kabelkowe o łącznym przekroju żył do Cu-6/Al-12 mm2 układane w gotowych bruzdach bez zaprawiania bruzd na podłożu nie-betonowym Przewód YnTKSY 3x2x0,8 mm2 | 42 | m | 3.5 | 147
4.6.13 | KNR 5-08 0210-01 | Przewody kabelkowe o łącznym przekroju żył do Cu-6/Al-12 mm2 układane w gotowych bruzdach bez zaprawiania bruzd na podłożu nie-betonowym. Przewód YDY 4x1 mm2 | 10 | m | 4.01 | 40.1
4.6.14 | KNR 5-08 0210-01 | Przewody kabelkowe o łącznym przekroju żył do Cu-6/Al-12 mm2 układane w gotowych bruzdach bez zaprawiania bruzd na podłożu nie-betonowy. Przewód YDY 3x0,8mm2 | 15 | m | 3.99 | 59.85
4.6.15 | KNR AL-01 0602-02 | Sprawdzenie i uruchomienie linii dozorowych konwencjonalnych do 4 elementów liniowych | 1 | szt. | 21.62 | 21.62
4.6.16 | KNR AL-01 0604-01 | Praca próbna i testowanie systemu alarmowego do 24 elementów | 1 | szt | 153.46 | 153.46
4.6.17 | KNR AL-01 0601-01 | Przygotowanie i testowanie oprogramowania systemu alarmowego - | 1 | system | 469.71 | 469.71
4.7 |  | INSTALACJA RTV |  |  |  | 7818.01
4.7.1 | KNR 4-03 1004-16 | Mechaniczne przebijanie otworów w ścianach lub stropach betonowych o długości przebicia do 40 cm - śr. rury do 25 mm | 7 | otw. | 49.94 | 349.58
4.7.2 | KNR-W 5-08 0107-01 | Rury winidurowe o śr. do 20 mm układane p.t. w podłożu różnym od betonowego w gotowych bruzdach | 110 | m | 3.77 | 414.7
4.7.3 | KNR-W 4-03 1001-13 | Ręczne wykucie bruzd dla rur: RKLG18, RS-P16, RS22 o śr.do 47 mm w cegle | 110 | m | 5.93 | 652.3
4.7.4 | KNNR 5 1208-01 | Zaprawianie bruzd o szerokości do 25 mm | 110 | m | 0.83 | 91.3
4.7.5 | KNR-W 5-08 0207-01 | Przewody kabelkowe o łącznym przekroju żył do 7.5 mm2 wciągane do rur | 160 | m | 3.37 | 539.2
4.7.6 | KNR-W 5-08 0301-20 | Przygotowanie podłoża pod mocowanie osprzętu na zaprawie cementowej lub gipsowej z wykonaniem ślepych otworów mechanicznie w cegle | 5 | szt. | 2.44 | 12.2
4.7.7 | KNR-W 5-08 0302-01 | Montaż na gotowym podłożu puszek p.t.bakelitowych o śr.do 60mm | 5 | szt. | 5.11 | 25.55
4.7.8 | KNR-W 5-08 0309-01 | Montaż do gotowego podłoża gniazd wtyczkowych podtynkowych 2-bieg. z uziemieniem 10A/2.5mm2 końcowych | 5 | szt. | 44.95 | 224.75
4.7.9 | KNR AL-01 0101-01 | Montaż wzmacniacza | 1 | szt. | 1168.19 | 1168.19
4.7.10 | KNR AL-01 0101-01 | Montaż odgałęźnika | 1 | szt. | 666.21 | 666.21
4.7.11 | KNR AL-01 0101-01 | Montaż multiswitcha | 1 | szt. | 1181.2 | 1181.2
4.7.12 | KNR 5-06 1006-01 | Montaż anten | 1 | przyłącz. | 664.79 | 664.79
4.7.13 | KNR AL-01 0101-01 | Montaż rozgałęźnika TV | 1 | szt. | 396.32 | 396.32
4.7.14 | KNR AL-01 0101-01 | Montaż odgałęźnika TV | 1 | szt. | 402.91 | 402.91
4.7.15 | KNR AL-01 0101-01 | Montaż wzmacniacza TV | 1 | szt. | 551.94 | 551.94
4.7.16 | KNR AL-01 0506-01 | Uruchomienie systemu RTV | 5 | linia | 49.37 | 246.85
4.7.17 | KNNR 5 0406-02 | Montaż oprzyrządowania | 1 | szt. | 230.02 | 230.02
4.8 |  | INSTALACJE TELETECHNICZNE - SIEĆ STRUKTURALNA |  |  |  | 21514.17
4.8.1 | KNR 4-03 1004-16 | Mechaniczne przebijanie otworów w ścianach lub stropach betonowych o długości przebicia do 40 cm - śr. rury do 25 mm | 19 | otw. | 51.53 | 979.07
4.8.2 | KNR 4-03 1001-29 | Mechaniczne wykucie bruzd dla rur: RIP36,RIS36,RL47 o śr. do 47 mm w cegle | 240 | m | 9.64 | 2313.6
4.8.3 | KNR 5-08 0107-02 | Rury winidurowe o śr. do 28 mm układane p.t. w podłożu różnym od betonowego w gotowych bruzdach, bez zaprawiania bruzd | 240 | m | 4.1 | 984
4.8.4 | KNR 4-03 1012-02 | Zaprawianie bruzd o szer. do 50 mm | 240 | m | 1.45 | 348
4.8.5 | KNNR 5 0301-11 | Przygotowanie podłoża pod osprzęt instalacyjny mocowany na zaprawie cementowej lub gipsowej - wykonanie ślepych otworów w podłożu ceglanym | 51 | szt. | 2.52 | 128.52
4.8.6 | KNNR 5 0308-02 | Gniazda komputerowe RJ45 | 32 | szt. | 34.22 | 1095.04
4.8.7 | KNNR 5 0308-02 | Gniazda telefoniczne RJ12 | 19 | szt. | 45.35 | 861.65
4.8.8 | KNR 5-06 0705-04 | analogia - Zarabianie, rozszycie i włączenie kabli FTP | 102 | szt | 36.41 | 3713.82
4.8.9 | KNNR 5 0212-01 | Przewody kabelkowe o łącznym przekroju żył do 7.5 mm2 układane w listwach i kanałach elektroinstalacyjnych - kabel FTP 4x2x0,5 kat. 6 | 765 | m | 6.17 | 4720.05
4.8.10 | KNR 5-06 0404-06 | Instalowanie szafy typu RACK 19'' 42U | 1 | szt. | 6370.42 | 6370.42
4.9 |  | INSTALACJA CCTV |  |  |  | 30241.06
4.9.1 | KNR 4-03 1004-07 | Mechaniczne przebijanie otworów w ścianach lub stropach betonowych o długości przebicia do 20 cm - śr.rury do 40 mm | 14 | otw. | 17.55 | 245.7
4.9.2 | KNR-W 5-08 0107-01 | Reczne wykucie bruzd dla rur RVS do 18mm w cegle | 284 | m | 3.87 | 1099.08
4.9.3 | KNR-W 5-08 0107-01 | Rury winidurowe o śr. do 18 mm układane p.t. w podłożu różnym od betonowego w gotowych bruzdach | 284 | m | 3.87 | 1099.08
4.9.4 | KNR 4-03 1012-02 | Zaprawianie bruzd o szer. do 50 mm | 284 | m | 1.45 | 411.8
4.9.5 | KNR-W 5-08 0301-20 | Przygotowanie podłoża pod mocowanie osprzętu na zaprawie cementowej lub gipsowej z wykonaniem ślepych otworów mechanicznie w cegle | 21 | szt. | 2.52 | 52.92
4.9.6 | KNR-W 5-08 0207-01 | Przewody UTP 4x2x0.5mm2 kat 5 wciągane do rur | 915 | m | 3.42 | 3129.3
4.9.7 | KNR AL-01 0501-02 | Montaż elementów systemu telewizji użytkowej - rejestrator | 1 | szt. | 1499.59 | 1499.59
4.9.8 | KNR AL-01 0501-02 | Montaż elementów systemu telewizji użytkowej - kamera 2 mpx, 2,8mm IR 30M | 20 | szt. | 593.56 | 11871.2
4.9.9 | KNR AL-01 0501-02 | Montaż elementów systemu telewizji użytkowej - kamera 2 mpx, 2,8-12mm IR30 | 1 | szt. | 986.18 | 986.18
4.9.10 | KNR AL-01 0501-02 | Montaż elementów systemu telewizji użytkowej - Dysk 4TB | 2 | szt. | 891.13 | 1782.26
4.9.11 | KNR AL-01 0501-02 | Montaż elementów systemu telewizji użytkowej - Switch 8xPOE + UPLINK | 1 | szt. | 506.32 | 506.32
4.9.12 | KNR AL-01 0501-02 | Montaż elementów systemu telewizji użytkowej - Switch Expert - POE 24xPOE + 2x UPLINK GB | 1 | szt. | 1943.78 | 1943.78
4.9.13 | KNR AL-01 0501-02 | Montaż elementów systemu telewizji użytkowej - Switch 48xPort | 1 | szt. | 1251.64 | 1251.64
4.9.14 | KNR AL-01 0501-02 | Montaż elementów systemu telewizji użytkowej - Switch 24xPort | 1 | szt. | 506.32 | 506.32
4.9.15 | KNR AL-01 0502-03 | Montaż elementów systemu telewizji użytkowej - przełącznik 8 portów RJ45 Gb | 1 | szt. | 204.21 | 204.21
4.9.16 | KNR AL-01 0502-03 | Montaż elementów systemu telewizji użytkowej - adapter puszka montażowa mała do kamer | 1 | szt. | 143.49 | 143.49
4.9.17 | KNR AL-01 0502-03 | Montaż elementów systemu telewizji użytkowej - adapter puszka montażowa duża do kamer | 1 | szt. | 152 | 152
4.9.18 | KNR AL-01 0501-02 | Montaż elementów systemu telewizji użytkowej - Monitor LED | 1 | szt. | 2243.83 | 2243.83
4.9.19 | KNR AL-01 0506-01 | Uruchomienie systemu CCTV | 21 | linia | 50.95 | 1069.95
4.9.20 | KNR AL-01 0506-02 | Uruchomienie systemu TVU - linia transmisji danych i parametrów sterujących | 1 | linia | 42.41 | 42.41
4.10 |  | SYSTEM ALARMOWY |  |  |  | 14422.65
4.10.1 | KNR 4-03 1004-16 | Mechaniczne przebijanie otworów w ścianach lub stropach betonowych o długości przebicia do 40 cm - śr. rury do 25 mm | 34 | otw. | 51.53 | 1752.02
4.10.2 | KNR 4-03 1001-29 | Mechaniczne wykucie bruzd dla rur: RIP36,RIS36,RL47 o śr. do 47 mm w cegle | 124 | m | 9.64 | 1195.36
4.10.3 | KNR 4-03 1012-02 | Zaprawianie bruzd o szer. do 50 mm | 124 | m | 1.45 | 179.8
4.10.4 | KNR 5-08 0107-03 | Rury winidurowe o śr. do 37 mm układane p.t. w podłożu różnym od betonowego w gotowych bruzdach, bez zaprawiania bruzd | 124 | m | 4.36 | 540.64
4.10.5 | KNR 5-08 0207-01 | Przewody kabelkowe w powłoce polwinitowej YTDY 8x0,5 wciągane do rur | 400 | m | 2.35 | 940
4.10.6 | KNR AL-01 0111-02 | Montaż elementów obsługowych - manipulator | 2 | szt. | 437.98 | 875.96
4.10.7 | KNR AL-01 0111-01 | Montaż elementów obsługowych - klawiatura strefowa | 1 | szt. | 198.58 | 198.58
4.10.8 | KNR AL-01 0114-06 | Montaż obudowy OPU-3P z płytą główną | 1 | szt. | 1543.38 | 1543.38
4.10.9 | KNR AL-01 0114-06 | Montaż obudowy OPU-3P | 1 | szt. | 835.82 | 835.82
4.10.10 | KNR AL-01 0114-06 | Montaż obudowy OPU-4P | 1 | szt. | 546.72 | 546.72
4.10.11 | KNR AL-01 0108-04 | Montaż sygnalizatora optyczno - akustycznego zewnętrznego | 2 | szt. | 260.6 | 521.2
4.10.12 | KNR AL-01 0201-01 | Montaż czujki ruchu - cyfrowa, pasywna podczerwieni | 18 | szt. | 103.64 | 1865.52
4.10.13 | KNR AL-01 0201-05 | Montaż czujki ruchu - dualna PIR + mikrofala | 18 | szt. | 177.66 | 3197.88
4.10.14 | KNR AL-01 0202-01 | Montaż czujki stłuczenia szkła - cyfrowa akustyczna | 1 | szt. | 107.41 | 107.41
4.10.15 | KNR AL-01 0203-01 | Montaż czujki magnetycznej - kontaktronowa powierzchniowa | 2 | szt. | 61.18 | 122.36
4.11 |  | Prace kontrolno - pomiarowe |  |  |  | 5815.88
4.11.1 | KNR 4-03 1205-05 | Pierwszy pomiar skutecznosci zerowania | 1 | pomiar. | 13.34 | 13.34
4.11.2 | KNR 4-03 1205-06 | Następny pomiar skutecznosci zerowania | 164 | pomiar. | 7.47 | 1225.08
4.11.3 | KNR-W 5-08 0901-01 | Pomiar rezystancji izolacji instalacji elektrycznych - obwód 1-fazowy, pierwszy pomiar | 1 | pomiar | 16.81 | 16.81
4.11.4 | KNR-W 5-08 0901-02 | Pomiar rezystancji izolacji instalacji elektrycznych - obwód 1-fazowy, każdy następny pomiar | 85 | pomiar | 11.21 | 952.85
4.11.5 | KNR-W 5-08 0901-03 | Pomiar rezystancji izolacji instalacji elektrycznych - obwód 3-fazowy, pierwszy pomiar | 1 | pomiar | 22.15 | 22.15
4.11.6 | KNR-W 5-08 0901-04 | Pomiar rezystancji izolacji instalacji elektrycznych - obwód 3-fazowy, każdy następny pomiar | 21 | pomiar | 15.48 | 325.08
4.11.7 | KNR 13-21 0402-03 | Badanie wyłącznika przeciwporażeniowego różnicowo-prądowego | 26 | szt. | 105.95 | 2754.7
4.11.8 | KNR 13-21 0301-03 | Pomiary natężenia oświetlenia - pierwszy komplet 5 pomiarów dokonywanych na stanowisku | 1 | kpl.pom. | 45.64 | 45.64
4.11.9 | KNR 13-21 0301-04 | Pomiary natężenia oświetlenia - każdy dalszy komplet pomiarów dokonywanych na tym samym stanowisku | 69 | kpl.pom. | 6.67 | 460.23
5 |  | WENTYLACJA |  |  |  | 341920.76
5.1 |  | Przewody z uzbrojeniem |  |  |  | 335415.28
5.1.1 | KNR 2-17 0156-01 | Nawietrzaki podokienne typ A o wielkości (grubość muru w cegłach) do 1.5 | 28 | szt. | 202.37 | 5666.36
5.1.2 | KNR 2-17 0322-01 | Centrala wentylacyjna AHU-1: 1,9KW | 1 | szt. | 21398.76 | 21398.76
5.1.3 | KNR 2-17 0322-01 | Centrala wentylacyjna AHU-2 | 1 | szt. | 25636.56 | 25636.56
5.1.4 | KNR 2-17 0322-01 | Centrala wentylacyjna AHU-3 | 1 | szt. | 12923.16 | 12923.16
5.1.5 | KNR 2-17 0322-01 | Centrala wentylacyjna AHU-4 | 1 | szt. | 11863.71 | 11863.71
5.1.6 | KNR 2-17 0201-01 | Wentylatory promieniowe o średnicy otworu ssącego do 200 mm z wirnikiem osadzonym na wale silnika - napęd nr 1 (masa do 110 kg) kanałowy | 5 | szt. | 876.84 | 4384.2
5.1.7 | KNR 2-17 0201-01 | Wentylator promieniowy do zabudowy | 11 | szt. | 707.17 | 7778.87
5.1.8 | KNR-W 2-17 0141-05 | Okapy wentylacyjne stalowe prostokątne | 3 | szt. | 9925.39 | 29776.17
5.1.9 | KNR-W 2-17 0322-02 | Jednostka zewnętrzna | 1 | szt. | 49267.88 | 49267.88
5.1.10 | KNR 2-17 0102-05 | Przewody wentylacyjne z blachy stalowej, prostokątne - udział kształtek do 55 % | 463.19 | m2 | 134.12 | 62123.04
5.1.11 | KNR 2-17 0113-02 | Przewody wentylacyjne z blachy stalowej, kołowe, typ B/I o śr.do 250 mm - udział kształtek do 35 % | 77.36 | m2 | 145.12 | 11226.48
5.1.12 | KNR 2-17 0122-02 | Przewody wentylacyjne z blachy stalowej, kołowe, typ S(Spiro) o śr.do 250 mm - udział kształtek do 35 % | 16.5 | m2 | 145.91 | 2407.52
5.1.13 | KNR 2-16 0305-04 | Izolacja przewodów i uzbrojenia matami z wełny mineralnej gr.30mm laminowanej folią aluminiową | 557.05 | m2 | 53.44 | 29768.75
5.1.14 | KNR INSTAL 0301-01 | Rury chłodnicze 9.52 (3/8") | 50 | m | 37.19 | 1859.5
5.1.15 | KNR INSTAL 0301-02 | Rury chłodnicze 12.70 (1/2") | 20 | m | 41.83 | 836.6
5.1.16 | KNR INSTAL 0301-03 | Rury chłodnicze 15.88 (5/8") | 35 | m | 50.24 | 1758.4
5.1.17 | KNR INSTAL 0301-05 | Rury chłodnicze 22.22 (7/8") | 16 | m | 64.46 | 1031.36
5.1.18 | KNR INSTAL 0301-06 | Rury chłodnicze 28.58 (1 1/8") | 35 | m | 84.74 | 2965.9
5.1.19 | KNR-W 2-17 0143-01 | wyrzutnie dachowe prostokątne typ A i B o obwodzie do 1300 mm RRC1* | 6 | szt. | 493.25 | 2959.5
5.1.20 | KNR-W 2-17 0145-02 | Wyrzutnie dachowe kołowe typ D, E, G o śr. do 250 mm z pionowym wylotem powietrza CRC1* | 1 | szt. | 535.75 | 535.75
5.1.21 | KNR 2-17 0155-01 | Tłumiki akustyczne rurowe proste i opływowe o śr.do 100 mm | 5 | szt. | 246.38 | 1231.9
5.1.22 | KNR 2-17 0155-03 | Tłumiki akustyczne rurowe proste i opływowe o śr.do 315 mm | 8 | szt. | 402.36 | 3218.88
5.1.23 | KNR 2-17 0154-03 | Tłumiki akustyczne płytowe prostokątne o obwodzie do 2000 mm RS1 300X500 | 1 | szt. | 1336.84 | 1336.84
5.1.24 | KNR 2-17 0154-05 | Tłumiki akustyczne płytowe prostokątne o obwodzie do 4000 mm 300X950 L=1500 | 1 | szt. | 1057.04 | 1057.04
5.1.25 | KNR 2-17 0130-04 | KLAPA PPOŻ EIS 120 L= | 1 | szt | 543.32 | 543.32
5.1.26 | KNR 2-17 0130-05 | KLAPA PPOŻ EIS 120 700X300 | 3 | szt. | 585.42 | 1756.26
5.1.27 | KNR 2-17 0130-04 | KLAPA PPOŻ EIS 120 500X300 | 3 | szt. | 543.32 | 1629.96
5.1.28 | KNR 2-17 0130-04 | KLAPA PPOŻ EIS 120 500X700 | 1 | szt. | 629.13 | 629.13
5.1.29 | KNR 2-17 0131-02 | KLAPA PPOŻ EIS 120 D125 | 2 | szt. | 185.22 | 370.44
5.1.30 | KNR 2-17 0131-02 | ZAWÓR PPOŻ EIS120 DN 125 | 5 | szt. | 266.09 | 1330.45
5.1.31 | KNR 2-17 0131-03 | KLAPA PPOŻ EIS 120 D250 | 2 | szt. | 474.76 | 949.52
5.1.32 | KNR 2-17 0154-05 | Tłumiki akustyczne płytowe prostokątne o obwodzie do 4000 mm 300X1200 | 1 | szt. | 1263.45 | 1263.45
5.1.33 | KNR 2-17 0154-05 | Tłumiki akustyczne płytowe prostokątne o obwodzie do 4000 mm 300X600 1000 | 2 | szt. | 735.76 | 1471.52
5.1.34 | KNR 2-17 0154-04 | Tłumiki akustyczne płytowe prostokątne o obwodzie do 2600 mm 300X500 1750 | 3 | szt. | 1290.12 | 3870.36
5.1.35 | KNR 2-17 0154-04 | Tłumiki akustyczne płytowe prostokątne o obwodzie do 2600 mm 300X700 2000 | 3 | szt. | 1566.92 | 4700.76
5.1.36 | KNR 2-17 0154-04 | Tłumiki akustyczne płytowe prostokątne o obwodzie do 2600 mm 950X650 1750 | 2 | szt. | 1559.21 | 3118.42
5.1.37 | KNR 2-17 0154-01 | Tłumiki akustyczne płytowe prostokątne o obwodzie do 1500 mm 300X300 1500 | 1 | szt. | 567.6 | 567.6
5.1.38 | KNR 2-17 0154-02 | Tłumiki akustyczne płytowe prostokątne o obwodzie do 1800 mm 400X700 1500 | 1 | szt. | 809.38 | 809.38
5.1.39 | KNR 2-17 0140-02 | ZAWÓR POWIETRZNY D200 | 15 | szt. | 61.66 | 924.9
5.1.40 | KNR 2-17 0140-01 | ZAWÓR POWIETRZNY D=160 | 5 | szt. | 56.18 | 280.9
5.1.41 | KNR 2-17 0140-01 | ZAWÓR POWIETRZNY D125 | 7 | szt. | 48.69 | 340.83
5.1.42 | KNR 2-17 0130-02 | Przepustnice jednopłaszczyznowe stalowe prostokątne, typ A do przewodów o obwodzie do 1200 mm 200X300 | 1 | szt. | 129.57 | 129.57
5.1.43 | KNR 2-17 0130-01 | Przepustnice jednopłaszczyznowe stalowe prostokątne, typ A do przewodów o obwodzie do 800 mm 200X200 | 1 | szt. | 93.59 | 93.59
5.1.44 | KNR 2-17 0130-02 | Przepustnice jednopłaszczyznowe stalowe prostokątne, typ A do przewodów o obwodzie do 1200 mm 300X300 | 6 | szt. | 145.78 | 874.68
5.1.45 | KNR 2-17 0130-02 | Przepustnice jednopłaszczyznowe stalowe prostokątne, typ A do przewodów o obwodzie do 1200 mm 300X400 | 1 | szt. | 150.74 | 150.74
5.1.46 | KNR 2-17 0131-03 | Przepustnice jednopłaszczyznowe stalowe kołowe, typ B do przewodów o śr.do 315 mm 250 | 6 | szt. | 86.68 | 520.08
5.1.47 | KNR 2-17 0131-01 | Przepustnice jednopłaszczyznowe stalowe kołowe, typ B do przewodów o śr.do 125 mm | 9 | szt. | 43.04 | 387.36
5.1.48 | KNR 2-17 0130-02 | Kratka wentylacyjna z pojedynczym rzędem ruchomych kierownic LxH=300x200, + Przepustnica wielopłaszczyznowa AZN, LxH=300x200, | 2 | szt. | 559.96 | 1119.92
5.1.49 | KNR 2-17 0130-02 | Kratka wentylacyjna z pojedynczym rzędem ruchomych kierownic , LxH=400x300, + Przepustnica wielopłaszczyznowa , LxH=400x300, | 3 | szt. | 739.35 | 2218.05
5.1.50 | KNR 2-17 0130-02 | Kratka wentylacyjna z pojedynczym rzędem ruchomych kierownic , LxH=600x300,+ Przepustnica wielopłaszczyznowa , LxH=600x300, | 3 | szt. | 129.57 | 388.71
5.1.51 | KNR 2-17 0130-02 | Kratka wentylacyjna z pojedynczym rzędem ruchomych kierownic, LxH=300x300 | 4 | szt. | 113.49 | 453.96
5.1.52 | KNR 2-17 0140-03 | Anemostat sufitowy okrągły D=315, + Przepustnica motylkowa , D=315, + Skrzynka rozprężna z króćcem bocznym , D=315, NA=250, | 2 | szt. | 521.69 | 1043.38
5.1.53 | KNR 2-17 0140-02 | Anemostat okrągły nawiewny LF, D=125, Stal RAL9010 | 4 | szt. | 63.14 | 252.56
5.1.54 | KNR 2-17 0140-01 | ZAWÓR POWIETRZNY 125 | 7 | szt. | 48.69 | 340.83
5.1.55 | KNR 2-17 0140-01 | ZAWÓR POWIETRZNY D100 | 2 | szt. | 44.47 | 88.94
5.1.56 | KNR 2-17 0140-02 | ZAWÓR POWIETRZNY D200 | 9 | szt. | 61.66 | 554.94
5.1.57 | KNR 2-17 0131-02 | Przepustnice jednopłaszczyznowe stalowe kołowe, typ B do przewodów o śr.do 200 mm 125 | 8 | szt. | 76.03 | 608.24
5.1.58 | KNR 2-17 0131-02 | Przepustnice jednopłaszczyznowe stalowe kołowe, typ B do przewodów o śr. 200 mm | 8 | szt. | 52.82 | 422.56
5.1.59 | KNR 2-17 0131-02 | Przepustnice jednopłaszczyznowe stalowe kołowe, typ B do przewodów o śr.160 mm | 3 | szt. | 43.31 | 129.93
5.1.60 | KNR 2-17 0201-01 | Wentylator D100 | 14 | szt. | 453.15 | 6344.1
5.1.61 | KNR 2-17 0201-01 | Wentylator D160 | 2 | szt. | 517.32 | 1034.64
5.1.62 | KNR 2-17 0135-02 | Klapa zwrotna 100X80 | 3 | szt. | 229.39 | 688.17
5.2 |  | Izolacje i roboty towarzyszące |  |  |  | 6505.48
5.2.1 | KNR-W 4-03 1003-15 | Mechaniczne przebijanie otworów | 51 | otw. | 33.63 | 1715.13
5.2.2 | KNR-W 4-01 0304-01 | Uzupełnienie lub zamurowanie otworów na zaprawie cementowo-wapiennej cegłami | 2.55 | m3 | 1106.37 | 2821.24
5.2.3 | Kalk. ind. własna | Uszczelnienie masą ogniochronną obustronnie z wypełnieniem wełną mineralną przejść przewodów niepalnych przez ściany (norma na 1m uszczelnienia masą) | 51 | m | 38.61 | 1969.11